## Ծավալաթերթ_arm
ՀՀ Արմավիրի մարզի Վաղարշապատի Մովսես Խորենացու անվան թիվ 10 ավագ դպրոցի նոր շենքի կառուցում
ԾԱՎԱԼԱԹԵՐԹ
Հ.հ | Աշխատանքի անվանումը | Չափի միավորը | Աշխ-ի ծավալը
1 | 2 | 3 | 4
Քանդման աշխատանքներ
1 | Տանիքի պրոֆիլավորված ցինկապատ թիթեի ապամոնտաժում, պահեստավորում և հանձնում տնօրինությանը | քմ | 2935
2 | Ջերմամեկուսիչ շերտի քանդում տանիքում | խմ | 102.3
3 | Տանիքի փայտե կոնստրուկցիաների ապամոնտաժում, պահեստավորում և հանձնում տնօրինությանը | խմ | 32
4 | Պատուհանների ապամոնտաժում, պահեստավորում և հանձնում տնօրինությանը | քմ | 930
5 | Դռների ապամոնտաժում, պահեստավորում և հանձնում տնօրինությանը | քմ | 189
6 | Մետաղական դռների ապամոնտաժում, պահեստավորում և հանձնում տնօրինությանը | քմ | 7.5
7 | Ֆուտբոլի դաշտի ցանկապատի մետաղական կանգնակների ապամոնտաժում, պահեստավորում և հանձնում տնօրինությանը | տ | 1.368
8 | Ջեռուցման մարտկոցների ապամոնտաժում, պահեստավորում և հանձնում տնօրինությանը | սեկցիա | 191
9 | Կաթսաների ապամոնտաժում, պահեստավորում և հանձնում տնօրինությանը | հատ | 2
10 | Գոյություն ունեցող մետաղական ձողերից (15x15մմ) պատրաստված ցանկապատի ապամոնտաժում, պահեստավորում և հանձնում տնօրինությանը | քմ | 530
11 | Շենքի կմաղքի քանդում մեխանիզմով՝ բարձելով ավտոմեքենայի վրա /շուրջ 21040 խմ ծավալով շինություն/ | խմ | 4208
12 | Շինաղբի 5կմ հեռավորության վրա թափոնավայր | տ | 9200
ԸՆԴԱՄԵՆԸ
Հիմքեր A,B,C,D,E,F,G մասնաշենքեր
1 | III-րդ կարգի գրունտի մշակում էքսկավատորով 0.5 խմ շերեփի տարողությամբ կողլիցք | խմ | 2700
2 | III կարգի գրունտների քանդում խրամուղիներում և փոսորակներում ձեռքով | խմ | 208
3 | Գրունտի բարձում ավտոմեքենայի վրա 0.5մ3 շերեփի տարողությամբ | խմ | 114.42
4 | Գրունտի ներկրում 2 կմ հեռավորությունից | տ | 205.956
5 | Գրունտի բարձում տարածքում հանույթ արված գրունտից բարձելով ավտոմեքենայի վրա 0.5մ3 շերեփի տարողությամբ | խմ | 802.58
6 | Գրունտի ներկրում տարածքից | տ | 1444.644
7 | II կարգի գրունտի հետլիցք խրամուղի և փոսորակներ բուլդոզերով մինչև 5մ հերավորությունից | խմ | 2450
8 | Նույնի տոփանում | խմ | 2450
9 | II կարգի գրունտի ետլիցք ձեռքով, տոփանումով | խմ | 199
10 | Բետոնե նախապատրաստական շերտի իրականացում B -10դ.բետոնով | խմ | 140
11 | Հիմքերի տակ Խամքարաբետոնե նախաշերտի պատրաստում B -12.5 դ.բետոնով | խմ | 7.5
12 | Ե/բետոնե ժապավենային հիմքերի պատրաստում B-25 դ.բետոնով 1000մմ լայնությամբ | խմ | 970.8
13 | Ամրան Փ8 Ac-I | տ | 23.039
14 | Ամրան Փ12,16,18,20,22,25 A500c | տ | 28.6047
15 | Ե/բետոնե հիմքերի պատրաստում B - 25 դ. բետոնով Ֆ1,Ֆ-2 | խմ | 119.7
16 | Ամրան Փ8 Ac-500 | տ | 2.0348
17 | Հորիզոնական ջրամեկուսացում ցեմենտային շաղախով 1:2 ց/ա շաղախ | քմ | 1200
18 | Վերելակի ե/բետոնե հիմնային սալի պատրաստում B -25 դ.բետոնով | խմ | 4.4
19 | Ամրան Փ12A500c | տ | 0.4432
20 | Միաձույլ ե/բ հիմնային գոտիների պատրաստում B-25 դասի բետոնով | խմ | 7.9
21 | Միաձույլ ե/բ հիմնային պատի պատրաստում B-25 դասի բետոնով | խմ | 7.4
22 | Ամրան Փ8 Ac-I | տ | 0.4036
23 | Ամրան Փ12 A500c | տ | 0.431
ԸՆԴԱՄԵՆԸ
Ճարտարապետական մաս /ԲԼՈԿ A/
Արտաքին հարդարման աշխատանքներ
1 | Պատերի ջերմամեկուսիչ շերտի պատրաստում 100 մմ հաստ.երկշերտ (վերին շերտը՝ 30 մմ, 80 կգ/խմ խտությամբ, ստորինը՝ 70 մմ հաստությամբ, 37 կգ/մխ խտությամբ) չայրվող բազալտե հանքաբամբակե սալերով, ամրացնելով կապակցանյութով և խցաբութերով | քմ | 85
2 | Ֆիբրոցեմենտային սալերով երեսապատում | քմ | 77
3 | կարգավորող մետաղական հենակ | հատ | 271
4 | Ալյումինե խողովակ 40x40 ֆիբրոցեմենտային սալերի կարկասի համար | մ | 285
5 | Ալյումինե պրոֆիլ` ձգան ֆիբրոցեմենտային սալերի կարանների համար | մ | 256
6 | Ալյուբոնդ պատուհանների շեպերը երիզելու համար 4մմ մուգ | քմ | 12.3
7 | Ալյումինե խողովակ 30x30 | մ | 50
8 | Ալյումինե պրոֆիլ` ձգան ֆիբրոցեմենտային սալերի կարանների համար | մ | 360
9 | անկյունակներ | հատ | 120
10 | Պատերի երեսապատում սրբատաշ, հղկված բազալտե սալիկներով 30մմ հաստությամբ | քմ | 9.8
11 | Մետաղացանցի կարկասի պատրաստում | քմ | 9.8
12 | Պատերի ջերմամեկուսիչ շերտի պատրաստում 50մմ հաստ. 100-115 կգ/մխ խտությամբ չայրվող բազալտե հանքաբամբակե սալերով, ամրացնելով կապակցանյութով և խցաբութերով | քմ | 26
13 | Ջրամեկուսացում իզոգամով, 1 շերտ | քմ | 32
14 | Թասակների տեղադրում պատերի վրա 50 մմ հաստությամբ, սրբատաշ, հղկված բազալտե սալերից, խարսխումով, 110 մմ կողմի լայնությամբ | քմ | 7.5
15 | Թասակների տեղադրում պատերի վրա 50 մմ հաստությամբ սրբատաշ, հղկված բազալտե սալերից, խարսխումով, 500 մմ կողմի լայնությամբ | քմ | 23.5
16 | Ցինկապատ մետաղական փոշեներկված 0.5 մմ հաստությամբ թիթեղից պատուհանագոգերի իրականացում | քմ | 7
17 | Ցինկապատ մետաղական փոշեներկված 0.5 մմ հաստությամբ թիթեղից թասակների իրականացում | քմ | 21.6
18 | Բազալտե հատակի իրականացում 30 մմ հաստությամբ սրբատաշ, հղկված սալերից | քմ | 90
19 | Հարթեցնող շերտ ց/ա շաղախով 20մմ | քմ | 90
20 | Բետոնե հարթեցնող շերտ B-10 դասի բետոնով, 5 սմ | խմ | 4.5
21 | Հարթեցնող շերտի ամրանավորում Bp-3 ամրանային ցանցով | տ | 0.047
22 | Աստիճանների երեսապատոմ h=50մմ չափսերով սրբատաշ, հղկված բազալտե սալիկներով | քմ | 10.85
23 | Աստիճանատակերի երեսապատում h=30մմ չափսերով սրբատաշ, հղկված բազալտե սալիկներով | քմ | 3.1
24 | Արտաքին գույքային տախտակամածի տեղադրում և քանդում հարդարման աշխատանքների համար | քմ ուղ. պր․ | 77
Տանիքի հարթ ծածկույթ
25 | Գոլորշամեկուսիչ շերտի իրականացում 1 շերտ իզոգամ | քմ | 468
26 | Տանիքի ջերմամեկուսիչ շերտի պատրաստում 100 մմ հաստ.երկշերտ (վերին շերտը՝ 15 մմ, 205 կգ/խմ խտությամբ, ստորինը՝ 85 մմ հաստությամբ, 120 կգ/մխ խտությամբ) չայրվող բազալտե հանքաբամբակե սալերով | քմ | 468
27 | Ջերմամեկուսիչ շերտի պատրաստում խարամաբետոնով | խմ | 23.4
28 | Ցեմենտե հարթեցնող շերտի պատրաստում 50մմ հաստ. | քմ | 468
29 | Ամրանային ցանց Bp4 | տ | 0.85
30 | Ջրամեկուսացում 2 շերտ իզոգամով, պրոյմեր քսուկի վրա | քմ | 468
ՀՈՐԱՆ 550*500
31 | Հորանի պատրաստում 100*100մմ բետոնե բլոկով, 550*500 հ=2.0մ | քմ | 4.2
32 | Մետաղական փոշեներկված շերտավարագույր | հատ | 1
33 | Հորանի փոշեներկվզած թիթեղյա ծածկ | հատ | 1
ՀՈՐԱՆ 800*800
35 | Հորանի պատրաստում 20*40*9սմբետոնե բլոկով, 800*800 հ=2.0մ | քմ | 6.8
36 | Մետաղական փոշեներկված շերտավարագույր | հատ | 1
37 | Հորանի փոշեներկվզած թիթեղյա ծածկ | հատ | 1
38 | Մետաղական աստիճան ներկված 2շերտ 1000*1200մմ | հատ | 1
Ներքին հարդարման աշխատանքներ
39 | Առաստաղների երեսապատում 9.5 մմ հաստ. գիպսոստվարաթղթե սալերով, ներառյալ մետաղական կարկասի պատրաստումը և օժանդակ նյութերը | քմ | 217
40 | Առաստաղների երեսապատում ջրակայուն, 9.5 մմ հաստ. գիպսոստվարաթղթե սալերով, ներառյալ մետաղական կարկասի պատրաստումը և օժանդակ նյութերը | քմ | 5.7
41 | Առաստաղների բարելավված սվաղ գաջի շաղախով | քմ | 108.9
42 | Առաստաղների մակերևույթների բարելավված ներկում լատեքսային անփայլ ներկով | քմ | 331.6
43 | Պատերի բարելավված սվաղ գաջի շաղախով | քմ | 588.2
44 | Պատերի բարելավված ներկում լատեկսային անփայլ ներկով | քմ | 588.2
45 | Պատերի բարելավված սվաղում ց/ա շաղախով հախճասալի տակ | քմ | 24.5
46 | Պատերի երեսապատում հախճասալիկներով | քմ | 24.5
47 | Պատերի ներկում քսուկային ջրամեկուսիչով 400 մմ բարձրությամբ | քմ | 5.8
48 | Միջնորմների իրականացում 20x40x15 սմ բետոնե բլոկներից /ամրանների տեղադրումը և բետոնացումը համաձայն կոնստրուկտորական մասի/ | խմ | 5.8
49 | Միջնորմների իրականացում 20x40x20 սմ բետոնե բլոկներից /ամրանների տեղադրումը և բետոնացումը համաձայն կոնստրուկտորական մասի/ | խմ | 35
50 | Պատերի իրականացում 12.5 մմ գիպսաստվարաթղթից երկտակ, 50 մմ հաստ., ներառյալ մետաղական կարկասի պատրաստումը և օժանդակ նյութերը | քմ | 4
51 | Պատերի իրականացում 12.5 մմ գիպսաստվարաթղթից երկտակ, 100 մմ հաստ., ներառյալ մետաղական կարկասի պատրաստումը և օժանդակ նյութերը | քմ | 50
52 | Պատերի իրականացում 12.5 մմ գիպսաստվարաթղթից երկտակ, 150 մմ հաստ.,հանքային բամբակե ձայնամեկուսիչ շերտով, ներառյալ մետաղական կարկասի պատրաստումը և օժանդակ նյութերը | քմ | 31
53 | Պատերի իրականացում 12.5 մմ գիպսաստվարաթղթից երկտակ, 125 մմ հաստ.,հանքային բամբակե ձայնամեկուսիչ շերտով, ներառյալ մետաղական կարկասի պատրաստումը և օժանդակ նյութերը | քմ | 6
54 | Պատերի իրականացում 12.5 մմ ջրակայուն գիպսաստվարաթղթից երկտակ, 150 մմ հաստ.,հանքային բամբակե ձայնամեկուսիչ շերտով, ներառյալ մետաղական կարկասի պատրաստումը և օժանդակ նյութերը | քմ | 9
55 | Պատերի իրականացում 12.5 մմ ջրակայուն գիպսաստվարաթղթից երկտակ, 125 մմ հաստ.,հանքային բամբակե ձայնամեկուսիչ շերտով, ներառյալ մետաղական կարկասի պատրաստումը և օժանդակ նյութերը | քմ | 9
56 | Պլաստիկե լամինացված պատուհանագոգերի տեղադրում, չափսը` 200X40 մմ | գծմ | 7
Պատուհաններ
57 | Մետաղապլաստե պրոֆիլներով , երկշերտ ապակեփաթեթով /էներգախնայող / K ապակի ապակեպատում , կոդ AS-508 /արտաքին/բացվող մաս | քմ | 2.12
58 | Մետաղապլաստե պրոֆիլներով , երկշերտ ապակեփաթեթով /էներգախնայող / K ապակի ապակեպատում կոդ AS-508 /արտաքին/չբացվող մաս | քմ | 3.38
Ապակյա ճակատներ
59 | Ալյումինե պրոֆիլներով ապակյա ճակատների տեղադրում կոդ S200,ամրացումներով, բացվող մաս | քմ | 3.58
60 | Ալյումինե պրոֆիլներով ապակյա ճակատների տեղադրում կոդ S200, ամրացումներով, չբացվող մաս | քմ | 47.3
Դռներ
61 | Արտաքին ալյումինե դռներ , ջերմակամրջակով բացվող մաս | քմ | 12.3
62 | Ներքին դռներ` ( առանցքային շրջանակը ջրակայուն շերտավոր փայտից,միջուկը` պենոպոլիստիրոլ, երեսապատման շերտը`1,5մմ հաստ.ՊՎՔ )չափսը` 1,08x2.07 - 3 հատ | քմ | 6.9
63 | Ներքին դռներ` ( առանցքային շրջանակը ջրակայուն շերտավոր փայտից,միջուկը` պենոպոլիստիրոլ, երեսապատման շերտը`1,5մմ հաստ.ՊՎՔ )չափսը` 0,78x2.07 - 4 հատ | քմ | 6.48
64 | Ներքին դռներ` ( առանցքային շրջանակը ջրակայուն շերտավոր փայտից,միջուկը` պենոպոլիստիրոլ, երեսապատման շերտը`1,5մմ հաստ.ՊՎՔ )չափսը` 1,8x2.1 - 2 հատ | քմ | 7.6
65 | Ներքին դռներ` ( առանցքային շրջանակը ջրակայուն շերտավոր փայտից,միջուկը` պենոպոլիստիրոլ, երեսապատման շերտը`1,5մմ հաստ.ՊՎՔ )չափսը` 1,6x2.1 - 1 հատ | քմ | 3.4
66 | Արտաքին և ներքին դռների արգելակիչներ | հատ | 11
67 | Մետաղապլաստե պրոֆիլներով , տանիքի երդիկների տեղադրում /չբացվող մաս` տանիքային, դիմային և կողային մասեր/ | քմ | 40.04
68 | Մետաղապլաստե պրոֆիլներով , տանիքի երդիկների տեղադրում /բացվող մաս` դիմային մասեր | քմ | 2.43
ԸՆԴԱՄԵՆԸ
Կոնստրուկտորական մաս /A/
1 | Գրունտի մեջ տոփանված 20մմ-40մմ ֆրակցիայի խիճ, 10 սմ հաստությամբ (A,B մասնաշենքերի -0,1 նիշում) | խմ | 49.8
2 | ե/բետոնե սալի պատրաստում B -12,5 դ.բետոնով (-0,1 նիշում) | խմ | 49.8
3 | Ամրան Փ8A500c | տ | 2.0202
4 | Միաձույլ ե/բետոնե սյուների պատրաստում B 25 դասի բետոնով | խմ | 24.94
5 | Ներդիր տարրեր 100x16 | տ | 0.2412
6 | Ամրան Փ8A240 | տ | 1.0604
7 | Ամրան ՓA500c | տ | 4.1395
8 | Միաձույլ պարզունակների պատրաստում B-25 դասի բետոնով | խմ | 58.9
9 | Ամրան Փ6,8A240 | տ | 2.0738
10 | Ամրան ՓA500c | տ | 5.633
11 | Ե/բ պատերի իրականացում B25 դասի բետոնով | խմ | 51.36
12 | Ամրան Փ6A240 | տ | 0.12483
13 | Ամրան ՓA500c | տ | 5.0433
14 | Միաձույլ ե/բետոնե ծածկի սալերի (ստորին և վերին գոտի) պատրաստւմ B--25 դասի բետոնով | խմ | 76.2
15 | Ամրան Փ8,6A240 | տ | 0.35856
16 | Ամրան Փ A500c | տ | 11.6392
17 | Մետաղակամ ֆանարի մոնտաաժում | տ | 0.553
18 | Մետաղական կոնստուկցիաների ներկում | տ | 0.553
19 | Խարսխային հեղյուս M16 | հատ | 32
20 | Միաձույլ ե/բ բարավորների պատրաստում B-12,5 դասի բետոնով | խմ | 2.799
21 | Ամրան Փ240Ac1 | տ | 0.10257
22 | Ամրան Փ12A500c | տ | 0.20006
23 | Բլոկների անցքերի լցափակում ցեմ.ավազային շաղախով | խմ | 9.7
24 | Միջնորմների ամրանավորում Ամրան A500C Փ8 | տ | 0.75935
25 | Միջնորմների ամրանավորում անկյունակ 75*5 | տ | 0.2349
26 | Միջնորմների ամրանավորում անկյունակ 140*10 | տ | 0.01488
27 | Պտուտակ M5x60մմ | հատ | 688
28 | Հեղույս M10x150մմ | հատ | 6
29 | Արտաքին աստիճանի գրունտի մեջ տոփանված 20մմ-40մմ ֆրակցիայի խիճ, 10 սմ հաստությամբ | խմ | 0.6
30 | Բետոնե նախապատրաստական շերտի իրականացում B -10դ.բետոնով | խմ | 0.24
31 | Ե/բետոնե ժապավենային հիմքերի պատրաստում B-25 դ.բետոնով 1000մմ լայնությամբ | խմ | 0.62
32 | Ե/բ պատերի իրականացում B25 դասի բետոնով | խմ | 1
33 | ե/բետոնե սալի պատրաստում B -12,5 դ.բետոնով | խմ | 0.6
34 | Ե/բ աստիճանի իրականացում B25 դասի բետոնով | խմ | 5.85
35 | Բետոնե թեքահարթակի իրականացում B -10դ.բետոնով | խմ | 0.74
36 | Ամրան Փ8A500c | տ | 0.11506
37 | Ամրան Փ240Ac1 | տ | 0.0143
38 | Ամրան ՓBp-1 | տ | 0.04962
ԸՆԴԱՄԵՆԸ
Ջեռուցման մաս /ԲԼՈԿ A,D,E/
1 | Հարթ ջեռուցիչ մարտկոցների տեղադրում | կվտ | 42.783
2 | Հարթ ջեռուցիչ մարտկոցի արժեքը տիպ 22, h=405 մմ, L=505 մմ | հատ | 1
3 | Հարթ ջեռուցիչ մարտկոցի արժեքը տիպ 22, h=405 մմ, L=905 մմ | հատ | 10
4 | Հարթ ջեռուցիչ մարտկոցի արժեքը տիպ 22, h=405 մմ, L=1005 մմ | հատ | 1
5 | Հարթ ջեռուցիչ մարտկոցի արժեքը տիպ 33, h=405 մմ, L=805 մմ | հատ | 3
6 | Հարթ ջեռուցիչ մարտկոցի արժեքը տիպ 33, h=405 մմ, L=1005 մմ Kermi | հատ | 2
7 | Հարթ ջեռուցիչ մարտկոցի արժեքը տիպ 33, h=405 մմ, L=1205 մմ Kermi | հատ | 2
8 | Հարթ ջեռուցիչ մարտկոցի արժեքը տիպ 33, h=405 մմ, L=1205 մմ Kermi | հատ | 1
9 | Հարթ ջեռուցիչ մարտկոցի արժեքը տիպ 33, h=405 մմ, L=1205 մմ Kermi | հատ | 1
10 | Հարթ ջեռուցիչ մարտկոցի արժեքը տիպ 33, h=405 մմ, L=1405 մմ Kermi | հատ | 5
11 | Մարտկոցի թերմոստատիկ փականի տեղադրում d 15 | հատ | 26
12 | Մարտկոցի կարգավորիչ փական տեղադրում d 15 | հատ | 26
13 | Դատարկման փականի տեղադրում d 15 | հատ | 26
14 | Մարտկոցի օդահանան փական d 15 | հատ | 26
15 | Ավտոմատ օդահանան փական d 15 | հատ | 26
16 | Հաշվեկշիռ փական տեղադրում d 20 | հատ | 28
17 | Գնդիկավոր փական տեղադրում d 20 | հատ | 28
18 | Պոլիպրոպիլենային խողովակների տեղադրում PPR խողովակ d 20x2.8 | գծմ | 143
19 | Պոլիպրոպիլենային խողովակների տեղադրում PPR խողովակ d 20x2.8, մեկուսացումով | գծմ | 100
20 | Պոլիպրոպիլենային խողովակների տեղադրում PPR խողովակ d 25x3.5 մեկուսացումով | գծմ | 1211
21 | Պոլիպրոպիլենային խողովակների տեղադրում PPR խողովակ d 32x2.9 մեկուսացումով | գծմ | 30
22 | Պոլիպրոպիլենային խողովակների տեղադրում PPR խողովակ d 40x4.7 մեկուսացումով | գծմ | 122
23 | Պոլիպրոպիլենային խողովակների տեղադրում PPR խողովակ d 50x4.6 մեկուսացումով | գծմ | 96
24 | Պոլիպրոպիլենային խողովակների ձևավոր մասեր | հատ | 124
25 | Պոլիպրոպիլենային խողովակների ամրակապում | հատ | 245
ԸՆԴԱՄԵՆԸ
Օդափոխության մաս /ԲԼՈԿ A,D/
1 | Ներածման համակարգ, կազմված` Ներածման օդափոխիչ 1550մ3/ժ ներածում, 300Պա Ջեռուցման հզորությունը 20,2կվտ Հիդրավլիկ միացման կոմպլեկտ/տես ջերմա-ան սխեման/ Ձայնախլացուցիչ Թարմ օդի ֆիլտր,օդամուղի ղեկավարման հանգույց, Համակարգի ավտոմատիկա | լրկ | 1
2 | Արտածման տանիքային օդափոխիչ L=650մ3/ժ, P=250պա, կազմված` Հետադարձ փական Օդամուղի ձայնախլացուցիչ Օդամուղի ղեկավարման հանգույց | լրկ | 1
3 | Արտածման տանիքային օդափոխիչ L=200մ3/ժ, P=100պա, կազմված` Հետադարձ փական Օդամուղի ձայնախլացուցիչ Օդամուղի ղեկավարման հանգույց | լրկ | 1
4 | Արտածման տանիքային օդափոխիչ L=500մ3/ժ, P=130պա, կազմված` Հետադարձ փական Օդամուղի ձայնախլացուցիչ Օդամուղի ղեկավարման հանգույց | լրկ | 1
Օդափոխության դետալներ, ցինկապատ թիթեղ, մեկուսիչ նյութեր
5 | Կարգավորիչ մետաղական ճաղաշար 300x100 | հատ | 2
6 | Կարգավորիչ մետաղական ճաղաշար 250x150 | հատ | 2
7 | Կարգավորիչ մետաղական ճաղաշար 250x100 | հատ | 4
8 | Կարգավորիչ մետաղական ճաղաշար 200x100 | հատ | 4
9 | Օդաընդունիչ ճաղաշար 650x200 | հատ | 1
10 | Դիֆուզոր արտածման(URH/A-125) Փ125 Hailton կամ համարժեք | հատ | 3
11 | Դիֆուզոր ներածման 370x370 Hailton կամ համարժեք | հատ | 2
12 | Դիֆուզոր ներածման 295x295 Hailton կամ համարժեք | հատ | 12
13 | Կարգավորիչ փական Փ125 | հատ | 3
14 | Կարգավորիչ փական Փ150 | հատ | 12
15 | Կարգավորիչ փական Փ200 | հատ | 2
16 | Կարգավորիչ փական 150x150 | հատ | 1
17 | Կարգավորիչ փական 200x150 | հատ | 3
18 | Կարգավորիչ փական 200x200 | հատ | 2
19 | Կարգավորիչ փական 250x100 | հատ | 4
20 | Կարգավորիչ փական 250x200 | հատ | 1
21 | Ճկուն օդատար Փ125, 5 գծմ | քմ | 1.9625
22 | Ճկուն օդատար Փ150, 18 գծմ | քմ | 8.478
23 | Ճկուն օդատար Փ200, 3 գծմ | քմ | 1.884
24 | Օդատար խողովակ ցինկապատ թիթեղից, 0.6մմ հաստությամբ | քմ | 120
25 | Օդատար խողովակ ցինկապատ թիթեղից, 0.7մմ հաստությամբ | քմ | 25
26 | Օդատարների ջերմամեկուսացում ֆոլգայապատ ապակեբամբակով, 35 մմ հաստությամբ, 8 քմ | խմ | 0.28
27 | Մետաղյա կոնստրուկցիաներ | կգ | 15
28 | Մետաղական ցանց 10մմx10մմ խտությամբ | քմ | 1
ԸՆԴԱՄԵՆԸ
Էլեկտրասնուցում /ԲԼՈԿ A, B/
Վահան S/DB1-1/S-EQ, կազմում՝
1 | Վահանի իրանը 54 մոդուլի դռնակով | հատ | 1
2 | Եռաֆազ ավտոմատ անջատիչ S203 D տիպի 63Ա | հատ | 1
3 | Դիֆֆերենցիալ միաֆազ ավտոմատ անջատիչ DS201LAC-С 16A/30mA | հատ | 19
4 | Միաֆազ ավտոմատ անջատիչ S201 C տիպի 10Ա | հատ | 3
5 | Միաֆազ ավտոմատ անջատիչ S201 C տիպի 25Ա | հատ | 1
Վահան S/DB2-1/S-EQ, կազմում՝
6 | Վահանի իրանը 36 մոդուլի դռնակով | հատ | 1
7 | Եռաֆազ ավտոմատ անջատիչ S203 D տիպի 40Ա | հատ | 1
8 | Դիֆֆերենցիալ միաֆազ ավտոմատ անջատիչ DS201LAC-С 16A/30mA | հատ | 7
10 | միաֆազ ավտոմատ անջատիչ S201 C տիպի 16Ա | հատ | 4
11 | միաֆազ ավտոմատ անջատիչ S201 C տիպի 10Ա | հատ | 3
Վահան S/DB2-1/S-EQ/2S (5S), կազմում՝
12 | Վահանի իրանը A320SEտիպի, 385մх295մմх110մմ | հատ | 2
13 | Վահանի մետաղական դռնակ A369 | հատ | 2
14 | Անջատոց E201r, 16Ա | հատ | 2
15 | Թողարկիչ KM-1-16, 16Ա | հատ | 6
16 | Կոճակ AS-22N “ПУСК-СТОП” EKF PROxima | հատ | 6
17 | Դիֆֆերենցիալ միաֆազ ավտոմատ անջատիչ DS201LAC-С 16A/30mA | հատ | 6
Վահան S/DB1-1/L, կազմում՝
18 | Վահանի իրանը 18 մոդուլի դռնակով | հատ | 1
19 | Եռաֆազ ավտոմատ անջատիչ S203 D տիպի 25Ա | հատ | 1
20 | Միաֆազ ավտոմատ անջատիչ S201 C տիպի 16Ա | հատ | 1
21 | Միաֆազ ավտոմատ անջատիչ S201 C տիպի 10Ա | հատ | 7
Վահան S/DB2-1/L, կազմում՝
22 | Վահանի իրանը 12մոդուլի դռնակով | հատ | 1
23 | Եռաֆազ ավտոմատ անջատիչ S203 C տիպի 16Ա | հատ | 1
24 | Միաֆազ ավտոմատ անջատիչ S201 C տիպի 10Ա | հատ | 4
Սնուցում
25 | Ներքին տեղադրման էլեկտրատեխնիական խրոցակային վարդակ, երկտեղանոց, հողանցման կոնտակտով 250Վ, 16Ա | հատ | 56
26 | Ներքին տեղադրման էլեկտրատեխնիական խրոցակային վարդակ, մեկտեղանոց, հողանցման կոնտակտով 250Վ, 16Ա | հատ | 116
27 | Էլեկտրատեխնիկական դիտահորիկ, երկտեղանոց, միաֆազ, հողանցման կոնտուրով 250Վ, 16Ա | հատ | 35
28 | LED լուսատու 1x45Վտ հզորությամբ, FLAME UNI LED 1600 տիպի /L-2/ | լրկ | 160
29 | LED լուսատու 1x30Վտ հզորությամբ, ALD UNI LED 1200 տիպի /L-3/ | լրկ | 82
30 | LED լուսատու 1x24Վտ հզորությամբ, CD LED 27 տիպի /B-3/ | լրկ | 101
31 | LED լուսատու 1x10Վտ հզորությամբ, BAT UNI LED 600 տիպի /հայելու վերև/ | լրկ | 18
32 | LED լուսատու 1x22Վտ հզորությամբ, RKL LED 29 MS տիպի /X/ | լրկ | 3
33 | Վթարային լուսավորության համակարգ | լրկ | 128
34 | Շարժման տվիչ IS771 տիպի | հատ | 24
35 | Միաբևեռ անջատիչ IP20 տուփով | հատ | 29
36 | Միաբևեռ անջատիչ IP44 տուփով | հատ | 9
37 | Երկբևեռ անջատիչ IP44 տուփով | հատ | 2
38 | Երկբևեռ անջատիչ IP20 տուփով | հատ | 17
39 | Միաբևեռ անցումային անջատիչ IP20 | հատ | 1
40 | Պղնձե ջղերով ուժային մալուխ ВВГнг-5x16մմ2 | գծմ | 50
41 | Պղնձե ջղերով ուժային մալուխ ВВГнг-5x6մմ2 | գծմ | 135
42 | Պղնձե ջղերով ուժային մալուխ ВВГнг-5x4մմ2 | գծմ | 50
43 | Պղնձե ջղերով ուժային մալուխ ВВГнг-5x2.5մմ2 | գծմ | 60
44 | Պղնձե ջղերով ուժային մալուխ ВВГнг-3x4մմ2 | գծմ | 50
45 | Պղնձե ջղերով ուժային մալուխ ВВГнг-3x2.5մմ2 | գծմ | 1500
46 | Պղնձե ջղերով ուժային մալուխ ВВГнг-3x1.5մմ2 | գծմ | 2650
47 | Պոլիվինիլքլորիդե ծալքավոր խողովակ Փ=20մմ | գծմ | 3000
48 | Պղնձե ծայրակալ Փ16 | հատ | 10
49 | Մղլակով և դյուբելով բռնիչ Փ20 մմ | հատ | 5700
50 | Պոլիվինիլքլորիդե խողովակ Փ=40մմ | գծմ | 30
51 | Հատակի տուփախողովակ CSP-F 50x12մմ | գծմ | 74
52 | Պտուտակ դյուբելով 4x30մմ | հատ | 370
53 | Սեղմակներ 222-413 /սեղմակների քանակ 3/ | հատ | 860
54 | Սեղմակներ 222-415 /սեղմակների քանակ 5/ | հատ | 120
55 | Բաշխիչ տուփ (100x100x50)մմ | հատ | 200
1-ին հարկի մալուխատար վաքեր
56 | Ծակոտկեն ցինկապատ մետաղական վաք 400մմ լայնքով, 50մմ կողային պատով, l=3000մմ | գծմ | 3
57 | Ծակոտկեն ցինկապատ մետաղական վաք 300մմ լայնքով, 50մմ կողային պատով, l=3000մմ | գծմ | 25
58 | Ծակոտկեն ցինկապատ մետաղական վաք 200մմ լայնքով, 50մմ կողային պատով, l=3000մմ | գծմ | 35
59 | Ծակոտկեն ցինկապատ մետաղական վաք 100մմ լայնքով, 50մմ կողային պատով, l=3000մմ | գծմ | 65
60 | Ծակոտկեն ցինկապատ մետաղական վաք 50մմ լայնքով, 50մմ կողային պատով, l=3000մմ | գծմ | 35
61 | Հորիզոնական ցինկապատ անկյուն 90, 200մմ լայնքով | հատ | 2
62 | Հորիզոնական ցինկապատ անկյուն 90, 100մմ լայնքով | հատ | 1
63 | T-ձև եռաբևեռ ցինկապատ դետալ 200մմ | հատ | 2
64 | T-ձև եռաբևեռ ցինկապատ դետալ 100մմ | հատ | 4
65 | Հարմարակցիչ ցինկապատ 400-200 | հատ | 1
66 | Հարմարակցիչ ցինկապատ 400-300 | հատ | 1
67 | Հարմարակցիչ ցինկապատ 200-100 | հատ | 2
68 | Հարմարակցիչ ցինկապատ 100-50 | հատ | 1
69 | Քառաբևեռ ցինկապատ 400մմ | հատ | 1
70 | T-նման ճյուղավորման սեկցիա 50մմ | հատ | 25
71 | Ձող 8մմ | մ | 130
72 | Պրոֆիլ | մ | 60
73 | Անկեր | հատ | 200
74 | Տափօղակ | հատ | 1600
75 | Հեղյուս,մանեկ | հատ | 300
2-րդ հարկի մալուխատար վաքեր
76 | Ծակոտկեն ցինկապատ մետաղական վաք 200մմ լայնքով, 50մմ կողային պատով, l=3000մմ | մ | 7
77 | Ծակոտկեն ցինկապատ մետաղական վաք 150մմ լայնքով, 50մմ կողային պատով, l=3000մմ | մ | 15
78 | Ծակոտկեն մետաղական վաք 100մմ լայնքով, 50մմ կողային պատով, l=3000մմ | մ | 60
79 | Ծակոտկեն մետաղական վաք 50մմ լայնքով, 50մմ կողային պատով, l=3000մմ | մ | 35
80 | Հորիզոնական ցինկապատ անկյուն 90, 200մմ լայնքով | հատ | 2
81 | Հորիզոնական ցինկապատ անկյուն 90, 100մմ լայնքով | հատ | 1
82 | Հորիզոնական ցինկապատ անկյուն 90, 50մմ լայնքով | հատ | 1
83 | T-ձև եռաբևեռ ցինկապատ դետալ 200մմ | հատ | 1
84 | T-ձև եռաբևեռ ցինկապատ դետալ 100մմ | հատ | 7
85 | T-ձև եռաբևեռ ցինկապատ դետալ 50մմ | հատ | 1
86 | Հարմարակցիչ ցինկապատ 200-150 | հատ | 1
87 | Հարմարակցիչ ցինկապատ 150-100 | հատ | 1
88 | Հարմարակցիչ ցինկապատ 150-50 | հատ | 1
89 | T-նման ճյուղավորման սեկցիա 50մմ | հատ | 15
90 | Ձող 8մմ | մ | 95
91 | Պրոֆիլ | մ | 50
92 | Անկեր | հատ | 160
93 | Տափօղակ | հատ | 1280
94 | Հեղյուս,մանեկ | հատ | 640
ԸՆԴԱՄԵՆԸ
Ջրամատակարարման և ջրահեռացման ցանցեր /ԲԼՈԿ A/
Սառը ջրամատակարարման հ-կարգ
1 | de32 պոլիպրոպիլենե խողովակների մոնտաժում, կցորդային մասերի տեղադրումով | գծմ | 3
2 | de25 պոլիպրոպիլենե խողովակների մոնտաժում, կցորդային մասերի տեղադրումով | գծմ | 12
3 | de20 պոլիպրոպիլենե խողովակների մոնտաժում, կցորդային մասերի տեղադրումով | գծմ | 19
4 | DN25 փականի մոնտաժում | հատ | 1
5 | DN20 փականի մոնտաժում | հատ | 1
6 | DN15 փականի մոնտաժում | հատ | 4
7 | de32, α=90o պոլիպրոպիլենե արմունկի մոնտաժում | հատ | 1
8 | de25, α=90o պոլիպրոպիլենե արմունկի մոնտաժում | հատ | 4
9 | de20, α=90o պոլիպրոպիլենե արմունկի մոնտաժում | հատ | 7
10 | de20x DN15, α=90o ներքին պարուրակով պոլիպրոպիլենե արմունկի մոնտաժում | հատ | 10
11 | de32xde25 պոլիպրոպիլենե անցումային եռաբաշխիչի մոնտաժում | հատ | 1
12 | de25xde20 պոլիպրոպիլենե անցումային եռաբաշխիչի մոնտաժում | հատ | 5
13 | de20 պոլիպրոպիլենե եռաբաշխիչի մոնտաժում | հատ | 3
14 | de32x DN25, ներքին պարուրակով պոլիպրոպիլենե անցումի մոնտաժում | հատ | 1
15 | de32xde25 պոլիպրոպիլենե անցումի մոնտաժում | հատ | 1
16 | de25xde20 պոլիպրոպիլենե անցումի մոնտաժում | հատ | 3
17 | Մետաղական de32xDN25 պարուրակով կցորդիչի մոնտաժում | հատ | 1
18 | Մետաղական de25xDN20 պարուրակով կցորդիչի մոնտաժում | հատ | 1
19 | Պողպատե ձևավոր մասերի մոնտաժում | կգ | 12
20 | de32 խողովակների առաստաղին ամրացման խամութների մոնտաժում | հատ | 4
21 | de25 խողովակների պատերին ամրացման խամութների մոնտաժում | հատ | 14
22 | de20 խողովակների պատերին ամրացման խամութների մոնտաժում | հատ | 22
23 | Ճկուն խողովակի տեղադրում DN 15, L=0.5մ | հատ | 2
24 | Պոլիպրոպիլենե խողովակների փորձարկում, լվացում , աղտահանում de32-de20 | մ | 34
Տաք ջրամատակարարման համ-կարգ
25 | Էլեկտրական ջրատաքացուցիչ V=80լ | լրկ | 1
26 | Էլեկտրական ջրատաքացուցիչ V=50լ | լրկ | 1
27 | de20 պոլիպրոպիլենե խողովակների մոնտաժում, կցորդային մասերի տեղադրումով | գծմ | 14
28 | DN15 փականի մոնտաժում | հատ | 2
29 | de20, α=90o պոլիպրոպիլենե արմունկ | հատ | 6
30 | de20x DN15, α=90o ներքին պարուրակով պոլիպրոպիլենե արմունկ | հատ | 5
31 | de20 պոլիպրոպիլենե եռաբաշխիչ | հատ | 1
32 | de20 խողովակների պատերին ամրացման խամութ | հատ | 20
33 | Պոլիպրոպիլենե խողովակների փորձարկում, լվացում , աղտահանում de20 | մ | 14
ՀԱԿԱՀՐԴԵՐԱՅԻՆ ՀԱՄԱԿԱՐԳ
34 | Հակահրդեհային արկղ` 540x1320x230, ներառյալ՝ հակահրդեհային ծորակDN50, հակահրդեհային ռետինե խեղեվակ, երկկողմանի արագ կցվող կիսամնեկներով, Փ50, 20մ, Բրանցպոյտ Փ16, Կրակմարիչ, փրփրային ձեռքի 2 հատ | հատ | 2
Ջրահեռացման համակարգ
35 | Փ100 կոյուղու պոլիպրոպիլենե խողովակների մոնտաժում | գծմ | 23
36 | Փ50 կոյուղու պոլիպրոպիլենե խողովակների մոնտաժում | գծմ | 22
37 | Փ100, α=90o պոլիպրոպիլենե արմունկի մոնտաժում | հատ | 1
38 | Փ100, α=45o պոլիպրոպիլենե արմունկի մոնտաժում | հատ | 6
39 | Փ50, α=90oպոլիպրոպիլենե արմունկի մոնտաժում | հատ | 6
40 | Փ50, α=45oպոլիպրոպիլենե արմունկի մոնտաժում | հատ | 1
41 | Փ100 պոլիպրոպիլենե ուղիղ եռաբաշխիչի մոնտաժում | հատ | 4
42 | Փ100xՓ50 պոլիպրոպիլենե ուղիղ եռաբաշխիչի մոնտաժում | հատ | 1
43 | Փ100xՓ50 պոլիպրոպիլենե անցումային թեք եռաբաշխիչի մոնտաժում | հատ | 1
44 | Փ50 պոլիպրոպիլենե ուղիղ եռաբաշխիչի մոնտաժում | հատ | 2
45 | Փ100xՓ50 պոլիպրոպիլենե անցումի մոնտաժում | հատ | 1
46 | Փ100 պոլիպրոպիլենե ստուգիչի մոնտաժում | հատ | 1
47 | Փ50 պոլիպրոպիլենե ստուգիչի մոնտաժում | հատ | 1
48 | Փ100 պոլիպրոպիլենե մաքրիչի մոնտաժում | հատ | 1
49 | Զուգարանակոնքի թողարկի կցորդիչի մոնտաժում | հատ | 2
50 | Փ100/50 խողովակների պատերին ամրացման խամութների մոնտաժում | հատ | 10
51 | Պոլիպրոպիլենե խողովակների փորձարկում, լվացում աղտահանում Փ100,Փ50 | հատ | 45
52 | 300x400մմ պլաստիկ դռնակների իրականացում կանգնակների պատյանների վրա | հատ | 1
Սանիտարական սարքեր
53 | Լվացարակոնքի մոնտաժում , ներռառյալ սիֆոնը ծորակը | հատ | 6
54 | Զուգարանակոնք, թեք թողարկով, լվացման բաքով մոնտաժում | հատ | 2
ԸՆԴԱՄԵՆԸ
Ճարտարապետական մաս /ԲԼՈԿ B/
Արտաքին հարդարման աշխատանքներ
1 | Պատերի ջերմամեկուսիչ շերտի պատրաստում 100 մմ հաստ.երկշերտ (վերին շերտը՝ 30 մմ, 80 կգ/խմ խտությամբ, ստորինը՝ 70 մմ հաստությամբ, 37 կգ/մխ խտությամբ) չայրվող բազալտե հանքաբամբակե սալերով, ամրացնելով կապակցանյութով և խցաբութերով | քմ | 1130
3 | Պատերի երեսապատում սրբատաշ բազալտե սալիկներով 30մմ հաստությամբ | քմ | 141
4 | Մետաղացանցի կարկասի պատրաստում | քմ | 141
5 | Ֆիբրոցեմենտային սալերով երեսապատում | քմ | 592
6 | Ֆիբրոցեմենտային սալերով երեսապատում | քմ | 311
7 | կարգավորող մետաղական հենակ | հատ | 2860
8 | Ալյումինե խողովակ 40x40 ֆիբրոցեմենտային սալերի կարկասի համար | մ | 2528
9 | Ալյումինե պրոֆիլ` ձգան ֆիբրոցեմենտային սալերի կարանների համար | մ | 2350
10 | Ալյուբոնդ պատուհանների շեպերը երիզելու համար 4մմ բաց գույնի | քմ | 84.6
11 | Ալյուբոնդ պատուհանների շեպերը երիզելու համար 4մմ մուգ գույնի | քմ | 55.6
12 | Ալյումինե խողովակ 30x30 | մ | 495.4
13 | անկյունակներ | հատ | 1445
14 | Պատերի երեսապատում սրբատաշ բազալտե սալիկներով 30մմ հաստությամբ | քմ | 112
15 | Մետաղացանցի կարկասի պատրաստում | քմ | 112
16 | Պատերի ջերմամեկուսիչ շերտի պատրաստում 50մմ հաստ. 100-115 կգ/մխ խտությամբ չայրվող բազալտե հանքաբամբակե սալերով, ամրացնելով կապակցանյութով և խցաբութերով | քմ | 160
17 | Կողային ջրամեկուսացում իզոգամով, 1 շերտ | քմ | 160
18 | Թասակների տեղադրում պատերի վրա 50 մմ հաստությամբ, սրբատաշ, հղկված բազալտե սալերից, խարսխումով, 110 մմ կողմի լայնությամբ | քմ | 10.7
19 | Թասակների տեղադրում պատերի վրա 50 մմ հաստությամբ սրբատաշ, հղկված բազալտե սալերից, խարսխումով, 500 մմ կողմի լայնությամբ | քմ | 10.72
20 | Ցինկապատ մետաղական փոշեներկված 0.5մմ հաստությամբ թիթեղից պատուհանագոգերի իրականացում | քմ | 18.4
21 | Բազալտե հատակի իրականացում 30 մմ հաստությամբ սրբատաշ, հղկված սալերից | քմ | 11.5
22 | Հարթեցնող M100 ց/ա շաղախով 20մմ | քմ | 11.5
23 | Բետոնե հարթեցնող շերտ B-10 դասի բետոնով, 5 սմ | խմ | 0.575
24 | Հարթեցնող շերտի ամրանավորում Bp | տ | 0.079
25 | Աստիճանների երեսապատոմ h=50մմ չափսերով սրբատաշ, հղկված բազալտե սալիկներով | քմ | 7.5
26 | Աստիճանատակերի երեսապատում h=30մմ չափսերով սրբատաշ, հղկված բազալտե սալիկներով | քմ | 3.4
27 | Աստիճանավանդակի բազրիք 9,12մ2,բռնակով Փ50 (մետ.խողովակ) | գծմ | 7.6
28 | Արտաքին գույքային տախտակամածի տեղադրում և քանդում հարդարման աշխատանքների համար | քմ ուղ. պր․ | 903
Տանիքի թեք ծածկույթ
28 | Տանիքի պատրաստում ներկված անփայլ տրամատավոր ցինկապատ մետաղաթիթեղից 0,5մմ հաստության | քմ | 1190
29 | Խարամի շերտ 5-15 մմ ֆրակցիա, 100 մմ հաստությամբ | խմ | 119
30 | Պոլիէթիլենային թաղանթ | քմ | 1190
31 | Պարկերով փքապերլիտի շերտի իրականացում, 100 մմ հաստությամբ | խմ | 119
32 | Պոլիէթիլենային թաղանթ | քմ | 1190
33 | Ջրհորդանների պատրաստում ցինկապատ թիթեղով 0,5մմ հաստ./գործարանային ներկածածկույթով/ | գծմ | 143
34 | Տանիքի ջրահեռացման խողովակների տեղադում ներկված ցինկ.թիթեղից | գծմ | 132
35 | Տանիքի մետաղական բազրիք 0,82տ | գծմ | 143
36 | Տանիքի մետաղական բազրիքի երկտակ ներկում | տ | 0.82
37 | Գործարանային ծածկույթով ցինկապատ 0.5 մմ հաստությամբ թիթեղից, 500 մմ լայնությամբ քիվերի իրականացում` 147 գծմ | քմ | 73.5
38 | Գործարանային ծածկույթով ցինկապատ 0.7 մմ հաստությամբ թիթեղից,850 մմ լայնությամբ քիվերի իրականացում` 51 գծմ | քմ | 43.35
39 | Մետաղական տուփաձև խողովակներից արտաքին բազրիքի իրականացում H=850 մմ /ST-6/ ըստ նախագծի/ | գծմ | 14.4
40 | Մետաղական տուփաձև խողովակներից պատշգամբի բազրիքի իրականացում H=1050 մմ /B1, B2/ ըստ նախագծի/ | գծմ | 6
41 | Ձեղնահարկի լուսամուտների երեսապատում ներկված ցինկ. թիթեղից 0.5մմ հաստությամբ | քմ | 14
42 | գագաթաթիթեղ գունավոր թիթեղից 250+250 մմ | գծմ | 71.5
Ներքին հարդարման աշխատանքներ
43 | Առաստաղների երեսապատում 9.5 մմ հաստ. գիպսոստվարաթղթե սալերով, ներառյալ մետաղական կարկասի պատրաստումը և օժանդակ նյութերը | քմ | 705
44 | Առաստաղների երեսապատում ջրակայուն, 9.5 մմ հաստ. գիպսոստվարաթղթե սալերով, ներառյալ մետաղական կարկասի պատրաստումը և օժանդակ նյութերը | քմ | 71
45 | Առաստաղների բարելավված սվաղ գաջի շաղախով | քմ | 962
46 | Առաստաղների մակերևույթների բարելավված ներկում լատեքսային անփայլ ներկով,ծեփամածկումով | քմ | 1667
47 | Պատերի բարելավված սվաղ գաջի շաղախով | քմ | 3450
48 | Պատերի բարելավված ներկում լատեկսային անփայլ ներկով,ծեփամածկումով | քմ | 3450
49 | Պատերի բարելավված սվաղում ց/ա շաղախով հախճասալի տակ | քմ | 302
50 | Պատերի երեսապատում հախճասալիկներով | քմ | 302
51 | Պատերի ներկում քսուկային ջրամեկուսիչով 400 մմ բարձրությամբ | քմ | 19
52 | Միջնորմների իրականացում 20x40x15 սմ բետոնե բլոկներից /ամրանների տեղադրումը և բետոնացումը համաձայն կոնստրուկտորական մասի/ | խմ | 19
53 | Միջնորմների իրականացում 20x40x20 սմ բետոնե բլոկներից /ամրանների տեղադրումը և բետոնացումը համաձայն կոնստրուկտորական մասի/ | խմ | 218
54 | Պատերի իրականացում 12.5 մմ գիպսաստվարաթղթից երկտակ, 50 մմ հաստ., ներառյալ մետաղական կարկասի պատրաստումը և օժանդակ նյութերը | քմ | 72
55 | Պլաստիկե լամինացված պատուհանագոգերի տեղադրում, չափսը` 200X40 մմ | գծմ | 92
Ապակեպատումներ, պատուհաններ
56 | Սանհանգույցների բաժանարար միջնորմների իրականացում ջրակայուն լամինացված ԴՍՊ-ից 16մմ հաստ.,ներառյալ ալյումինե խողովակներից կարկասը և ամրացման դետալները | քմ | 6.8
57 | Սանհանգույցների ջրակայուն լամինացված ԴՍՊ-ից 16մմ հաստ.դռնակներ,ներառյալսարքերը բռնակները | քմ | 8
58 | Աստիճանավանդակի բազրիք 31,1մ2,փայտե բռնակով 50*40մմ | գծմ | 26
Ներքին հարդարման աշխատանքներ
2-րդ հարկի ծավալներ
Պատուհաններ
59 | Մետաղապլաստե պրոֆիլներով , երկշերտ ապակեփաթեթով /էներգախնայող / K ապակի կոդ AS-508 /արտաքին/բացվող մաս | քմ | 226.254
50 | Մետաղապլաստե պրոֆիլներով , երկշերտ ապակեփաթեթով /էներգախնայող / K ապակի ապակեպատում,կոդ AS-508 /արտաքին/չբացվող մաս | քմ | 107.68
Ապակյա ճակատներ
51 | Ալյումինե պրոֆիլներով ապակյա ճակատների տեղադրում կոդ S200, ամրացումներով, բացվող մաս | քմ | 7.9
52 | Ալյումինե պրոֆիլներով ապակյա ճակատների տեղադրումկոդ S200, ամրացումներով, չբացվող մաս | քմ | 20.7
Դռներ
53 | Արտաքին ալյումինե դռներ , ջերմակամրջակով բացվող մաս | քմ | 18.6
54 | Արտաքին ալյումինե դռներ , ջերմակամրջակով,չբացվող մաս | քմ | 14.7
55 | Ներքին դռներ` ( առանցքային շրջանակը ջրակայուն շերտավոր փայտից,միջուկը` պենոպոլիստիրոլ, երեսապատման շերտը`1,5մմ հաստ.ՊՎՔ )չափսը` 1,08x2.07 - 3 հատ | քմ | 69
56 | Ներքին դռներ` ( առանցքային շրջանակը ջրակայուն շերտավոր փայտից,միջուկը` պենոպոլիստիրոլ, երեսապատման շերտը`1,5մմ հաստ.ՊՎՔ )չափսը` 0,78x2.07 - 4 հատ | քմ | 4.86
57 | Ներքին դռներ` ( առանցքային շրջանակը ջրակայուն շերտավոր փայտից,միջուկը` պենոպոլիստիրոլ, երեսապատման շերտը`1,5մմ հաստ.ՊՎՔ )չափսը` 1,8x2.1 - 2 հատ | քմ | 7.6
58 | Արտաքին և ներքին դռների արգելակիչներ | հատ | 41
59 | Մետաղական շրջանակով, մետաղական դռներ, ներկված, հակատագնապային փականով Type #2.1, չափսը` 0.9x2.05 - 4 հատ | քմ | 2.1
60 | Դռան հակատագնապային փականի արժեքը | հատ | 1
ԸՆԴԱՄԵՆԸ
Կոնստրուկտորական մաս /B/
1 | Գրունտի մեջ տոփանված 20մմ-40մմ ֆրակցիայի խիճ, 10 սմ հաստությամբ (A,B մասնաշենքերի -0,1 նիշում) | խմ | 95
2 | ե/բետոնե սալի պատրաստում B -12,5 դ.բետոնով (-0,1 նիշում) | խմ | 95
3 | Ամրան Փ8A500c | տ | 3.957
4 | Միաձույլ ե/բետոնե սյուների պատրաստում B 25 դասի բետոնով | խմ | 107.4
5 | Ներդիր տարրեր 100x16 | տ | 0.6029
5 | Ամրան Փ8A240 | տ | 5.0345
6 | Ամրան ՓA500c | տ | 18.2514
7 | Միաձույլ պարզունակների պատրաստում B-25 դասի բետոնով | խմ | 236.916
8 | Ամրան Փ 8A240 | տ | 8.6251
9 | Ամրան ՓA500c | տ | 20.1421
10 | Ե/բ պատերի իրականացում B25 դասի բետոնով | խմ | 220.4
11 | Ամրան Փ 8A240 | տ | 0.3153
12 | Ամրան ՓA500c | տ | 26.8056
13 | Միաձույլ ե/բետոնե ծածկի սալերի (ստորին և վերին գոտի) պատրաստւմ B--25 դասի բետոնով 3,3, 6,5 նիշերում | խմ | 143.1
14 | Ամրան Փ8A240 | տ | 0.8542
15 | Ամրան Փ12,16A500c | տ | 34.0757
16 | Բետոնե նախապատրաստական շերտի պատրաստում B -7.5 դասի բետոնով | խմ | 0.5
17 | Ե/բետոնե հիմքերի պատրաստում B-25 դ.բետոնով Ա-2,Ա-3, Ա-4 | խմ | 0.5
18 | Միաձույլ ե/բ աստիճանների պատրաստում B--25 դասի բետոնով Ա-2,Ա-3, Ա-4 | խմ | 23.1
19 | Ամրան Փ8A240 | տ | 0.16437
20 | Ամրան Փ A500c | տ | 2.2818
21 | Միաձույլ ե/բ բարավորների պատրաստում B-12,5 դասի բետոնով | խմ | 2.799
22 | Ամրան Փ240Ac1 | տ | 0.10257
23 | Ամրան Փ12A500c | տ | 0.20006
24 | Բլոկների անցքերի լցափակում ցեմ.ավազային շաղախով | խմ | 27.7
25 | Միջնորմների ամրանավորում Ամրան A500C Փ8 | տ | 2.1635
26 | Միջնորմների ամրանավորում անկյունակ 75*5 | տ | 1.618
27 | Միջնորմների ամրանավորում անկյունակ 140*10 | տ | 0.0762
28 | Պտուտակ M5x60մմ | հատ | 4428
29 | Հեղույս M10x150մմ | հատ | 6
Տանիք
30 | Մետաղակամ տանիքի մոնտաաժում | տ | 35.4177
31 | Մետաղական կոնստուկցիաների ներկում | տ | 35.4177
32 | Խարսխային հեղյուս M16 | հատ | 32
33 | Տանիքի փայտյա կոնստրուկցիաների տեղադրում, մշակված հականեխիչ նյութով /ծպեղ, հեծան, սյուն, որմնափայտ/ | խմ | 4.48
34 | Փայտե կոնստրուկցիաների հրապաշտպանում | խմ | 4.48
35 | Բետոն B25 դասի | խմ | 2.5
ԸՆԴԱՄԵՆԸ
Ջեռուցման մաս /ԲԼՈԿ B/
1 | Հարթ ջեռուցիչ մարտկոցների տեղադրում /1ԷԿՄ=0.568 կՎտ/ | կվտ | 170.912
2 | Հարթ ջեռուցիչ մարտկոցի արժեքը տիպ 22, h=405 մմ, L=605 մմ Kermi | հատ | 1
3 | Հարթ ջեռուցիչ մարտկոցի արժեքը տիպ 22, h=405 մմ, L=705 մմ | հատ | 11
4 | Հարթ ջեռուցիչ մարտկոցի արժեքը տիպ 22, h=405 մմ, L=805 մմ | հատ | 58
5 | Հարթ ջեռուցիչ մարտկոցի արժեքը տիպ 22, h=405 մմ, L=905 մմ Kermi | հատ | 12
4 | Հարթ ջեռուցիչ մարտկոցի արժեքը տիպ 22, h=405 մմ, L=1005 մմ Kermi | հատ | 24
5 | Հարթ ջեռուցիչ մարտկոցի արժեքը տիպ 22, h=405 մմ, L=1105 մմ Kermi | հատ | 6
5 | Հարթ ջեռուցիչ մարտկոցի արժեքը տիպ 22, h=405 մմ, L=1205 մմ | հատ | 6
7 | Հարթ ջեռուցիչ մարտկոցի արժեքը տիպ 33, h=405 մմ, L=605 մմ Kermi | հատ | 1
14 | Մարտկոցի թերմոստատիկ փականի տեղադրում d 15 | հատ | 119
15 | Մարտկոցի կարգավորիչ փական տեղադրում d 15 | հատ | 119
16 | Դատարկման փականի տեղադրում d 15 | հատ | 56
17 | Ավտոմատ օդահանան (մարտկոց) | հատ | 63
4 | Փականների տեղադրում DN25 | հատ | 4
4 | Փականների տեղադրում DN32 | հատ | 1
5 | Փականների տեղադրում DN40 | հատ | 4
5 | Փականների տեղադրում DN50 | հատ | 1
8 | Պոլիպրոպիլենային խողովակների տեղադրում PPR խողովակ d 20x2.8 | գծմ | 625
9 | Պոլիպրոպիլենային խողովակների տեղադրում PPR խողովակ d 25x3.5 | գծմ | 90
10 | Պոլիպրոպիլենային խողովակների տեղադրում PPR խողովակ d 32x2.9 | գծմ | 165
11 | Պոլիպրոպիլենային խողովակների տեղադրում PPR խողովակ d 40x4.7 | գծմ | 190
13 | Պոլիպրոպիլենային խողովակների տեղադրում PPR խողովակ d 50x4.6 | գծմ | 45
4 | Պոլիպրոպիլենային խողովակների տեղադրում PPR խողովակ dար=63x5.8մմ | գծմ | 70
5 | Պոլիպրոպիլենային խողովակների տեղադրում PPR խողովակ dար=75x6,8մմ | գծմ | 155
13 | Ճկուն խողովակի տեղադրում DN 65, L=1.0 մ | հատ | 2
ԸՆԴԱՄԵՆԸ
Օդափոխության մաս /ԲԼՈԿ B/
1 | Ներածման-արտածման համակարգ, կազմված` Ներածում 7260մ3/ժ ներածում, 450Պա Արտածում 4840մ3/ժ ներածում, 450Պա Ռոտորային ջերմափոխանակիչ Ջեռուցման հզորությունը 40,0կվտ Խառնման խուց Հիդրավլիկ միացման կոմպլեկտ/տես ջերմա-ան սխեման/ Ձայնախլացուցիչ Թարմ օդի ֆիլտր Վերաշրջանառության ֆիլտր Համակարգի ավտոմատիկա | լրկ | 1
2 | Արտածման տանիքային օդամուղ L=300մ3/ժ, P=170պա, կազմված` Հետադարձ փական Օդամուղի ձայնախլացուցիչ Օդամուղի ղեկավարման հանգույց | լրկ | 2
3 | Արտածման տանիքային օդամուղ L=300մ3/ժ, P=170պա, կազմված` Հետադարձ փական Օդամուղի ձայնախլացուցիչ Օդամուղի ղեկավարման հանգույց | լրկ | 2
4 | Արտածման օդամուղային օդափոխիչ քիմիապես կայուն կատարմամբ L=1100 խմ/ժ, P=400պա | լրկ | 2
Օդափոխության դետալներ, ցինկապատ թիթեղ, մեկուսիչ նյութեր
1 | Օդընդունիչ ճաղաշար 1200x900 | հատ | 1
2 | Արտածման ճաղաշար 800x400 | հատ | 1
3 | Հոսանքահաղորդիչ ճաղաշար 500x200 | հատ | 10
4 | Հոսանքահաղորդիչ ճաղաշար 300x200 | հատ | 3
5 | Ներածման կարգավորող ճաղաշար 800x250 | հատ | 1
6 | Ներածման կարգավորող ճաղաշար 650x250 | հատ | 10
7 | Ներածման կարգավորող ճաղաշար 450x200 | հատ | 3
8 | Ներածման կարգավորող ճաղաշար 250x100 | հատ | 4
9 | Արտածման կարգավորող ճաղաշար 500x150 | հատ | 12
10 | Արտածման կարգավորող ճաղաշար 350x150 | հատ | 6
11 | Արտածման կարգավորող ճաղաշար 300x150 | հատ | 1
12 | Արտածման կարգավորող ճաղաշար 250x100 | հատ | 4
13 | Արտածման կարգավորող ճաղաշար 200x100 | հատ | 1
14 | Արտածման կարգավորող ճաղաշար 150x100 | հատ | 1
15 | Դիֆուզոր արտածման 370x370 Hailton կամ համարժեք | հատ | 10
16 | Դիֆուզոր արտածման(URH/A-200) Փ200 Hailton կամ համարժեք | հատ | 4
17 | Դիֆուզոր արտածման(URH/A-125) Փ125 Hailton կամ համարժեք | հատ | 4
18 | Հակահրդեհային փական 900x300 էլ. շարժաբերով | հատ | 1
19 | Հակահրդեհային փական 800x300 էլ. շարժաբերով | հատ | 1
20 | Հակահրդեհային փական 550x400 էլ. շարժաբերով | հատ | 1
21 | Հակահրդեհային փական 500x250 էլ. շարժաբերով | հատ | 1
22 | Հակահրդեհային փական 350x200 էլ. շարժաբերով | հատ | 1
23 | Հակահրդեհային փական 200x150 էլ. շարժաբերով | հատ | 2
24 | Հակահրդեհային փական 150x150 էլ. շարժաբերով | հատ | 2
25 | Կարգավորիչ փական 900x300 | հատ | 1
26 | Կարգավորիչ փական 800x300 | հատ | 1
27 | Կարգավորիչ փական 500x250 | հատ | 1
28 | Կարգավորիչ փական 500x200 | հատ | 3
29 | Կարգավորիչ փական 500x150 | հատ | 3
30 | Կարգավորիչ փական 450x200 | հատ | 3
31 | Կարգավորիչ փական 400x200 | հատ | 14
32 | Կարգավորիչ փական 350x150 | հատ | 4
33 | Կարգավորիչ փական 300x200 | հատ | 4
34 | Կարգավորիչ փական 250x200 | հատ | 3
35 | Կարգավորիչ փական 250x150 | հատ | 8
36 | Կարգավորիչ փական 150x150 | հատ | 15
37 | Կարգավորիչ փական Փ400 | հատ | 2
38 | Կարգավորիչ փական Փ125 | հատ | 4
39 | Կարգավորիչ փական Փ100 | հատ | 4
40 | Ճկուն օդատար Փ100, 4 գծմ | քմ | 1.256
41 | Ճկուն օդատար Փ100, 8 գծմ | քմ | 2.512
42 | Ճկուն օդատար Փ125, 8 գծմ | քմ | 3.14
43 | Ճկուն օդատար Փ200, 5 գծմ | քմ | 3.14
44 | Ճկուն օդատար Փ250, 3,5 գծմ | քմ | 2.7475
45 | Կլոր օդատար խողովակ քիմիապես կայուն PVC -ից Փ400 | գծմ | 6.5
46 | Մետաղական հովանոց Փ500 | հատ | 2
47 | Մետաղական ցանց 1050x300 | հատ | 3
48 | Մետաղական ցանց 950x300 | հատ | 1
49 | Մետաղական ցանց 900x300 | հատ | 2
50 | Մետաղական ցանց 550x300 | հատ | 2
51 | Մետաղական ցանց 400x300 | հատ | 1
52 | Մետաղական ցանց 900x300 | հատ | 2
53 | Մետաղական ցանց 10մմx10մմ խտությամբ | քմ | 4
54 | Օդատար խողովակ ցինկապատ թիթեղից, 0.6մմ հաստությամբ | քմ | 250
55 | Օդատար խողովակ ցինկապատ թիթեղից, 0.7մմ հաստությամբ | քմ | 463
56 | Օդատարների ջերմամեկուսացում ֆոլգայապատ ապակեբամբակով, 35 մմ հաստությամբ, 190 քմ | խմ | 6.65
57 | Մետաղյա կոնստրուկցիաներ | կգ | 70
ԸՆԴԱՄԵՆԸ
Ջրամատակարարման և ջրահեռացման ցանցեր /ԲԼՈԿ B/
Ջրամատակարարման համակարգ
1 | de40 պոլիպրոպիլենե խողովակների մոնտաժում, կցորդային մասերի տեղադրումով | գծմ | 4
2 | de32 պոլիպրոպիլենե խողովակների մոնտաժում, կցորդային մասերի տեղադրումով | գծմ | 32
3 | de25 պոլիպրոպիլենե խողովակների մոնտաժում, կցորդային մասերի տեղադրումով | գծմ | 30
4 | de20 պոլիպրոպիլենե խողովակների մոնտաժում, կցորդային մասերի տեղադրումով | գծմ | 52
5 | DN25 փականի մոնտաժում | հատ | 5
6 | DN20 փականի մոնտաժում | հատ | 1
7 | DN15 փականի մոնտաժում | հատ | 20
8 | de32, α=90o պոլիպրոպիլենե արմունկի մոնտաժում | հատ | 6
9 | de25, α=90o պոլիպրոպիլենե արմունկի մոնտաժում | հատ | 8
10 | de20, α=90o պոլիպրոպիլենե արմունկի մոնտաժում | հատ | 36
11 | Մետաղական de40xDN32 պարուրակով կցորդիչի մոնտաժում | հատ | 1
12 | Մետաղական de32xDN25 պարուրակով կցորդիչի մոնտաժում | հատ | 3
13 | Մետաղական de25xDN20 պարուրակով կցորդիչի մոնտաժում | հատ | 1
14 | de20x DN15, α=90o ներքին պարուրակով պոլիպրոպիլենե արմունկի մոնտաժում | հատ | 51
15 | de40x DN32, ներքին պարուրակով պոլիպրոպիլենե անցումի մոնտաժում | հատ | 5
16 | de32x DN25, ներքին պարուրակով պոլիպրոպիլենե անցումի մոնտաժում | հատ | 3
17 | de25x DN20, ներքին պարուրակով պոլիպրոպիլենե անցումի մոնտաժում | հատ | 1
18 | de40xde32 պոլիպրոպիլենե անցումային եռաբաշխիչի մոնտաժում | հատ | 2
19 | de32xde25 պոլիպրոպիլենե անցումային եռաբաշխիչի մոնտաժում | հատ | 6
20 | de25xde20 պոլիպրոպիլենե անցումային եռաբաշխիչի մոնտաժում | հատ | 10
21 | de25xde20 պոլիպրոպիլենե եռաբաշխիչի մոնտաժում | հատ | 22
22 | de40 պոլիպրոպիլենե եռաբաշխիչի մոնտաժում | հատ | 2
23 | de25 պոլիպրոպիլենե եռաբաշխիչի մոնտաժում | հատ | 2
24 | de20 պոլիպրոպիլենե եռաբաշխիչի մոնտաժում | հատ | 6
25 | de40xde32 պոլիպրոպիլենե անցումի մոնտաժում | հատ | 2
26 | de32xde25 պոլիպրոպիլենե անցումի մոնտաժում | հատ | 3
27 | de32xde20 պոլիպրոպիլենե անցումի մոնտաժում | հատ | 2
28 | de25xde20 պոլիպրոպիլենե անցումի մոնտաժում | հատ | 9
29 | Պողպատե ձևավոր մասերի մոնտաժում | կգ | 16
30 | de40 խողովակների առաստաղին ամրացման խամութների մոնտաժում | հատ | 6
31 | de32 խողովակների առաստաղին ամրացման խամութների մոնտաժում | հատ | 26
32 | de25 խողովակների պատերին ամրացման խամութների մոնտաժում | հատ | 22
33 | de20 խողովակների պատերին ամրացման խամութների մոնտաժում | հատ | 44
34 | Ճկուն խողովակի տեղադրում DN 15, L=0.5մ | հատ | 14
35 | Պոլիպրոպիլենե խողովակների փորձարկում, լվացում , աղտահանում de20-de40 | մ | 118
Տաք ջրամատակարարման համ-կարգ
1 | Էլեկտրական ջրատաքացուցիչ V=100լ | լրկ | 2
2 | Էլեկտրական ջրատաքացուցիչ V=80լ | լրկ | 2
3 | de20 պոլիպրոպիլենե խողովակների մոնտաժում, կցորդային մասերի տեղադրումով | գծմ | 26
4 | DN15 փականի մոնտաժում | հատ | 4
5 | de20, α=90o պոլիպրոպիլենե արմունկ | հատ | 24
6 | de20x DN15, α=90o ներքին պարուրակով պոլիպրոպիլենե արմունկ | հատ | 17
7 | de20 պոլիպրոպիլենե եռաբաշխիչ | հատ | 9
8 | de20 խողովակների պատերին ամրացման խամութ | հատ | 36
9 | Պոլիպրոպիլենե խողովակների փորձարկում, լվացում , աղտահանում de20 | մ | 26
ՀԱԿԱՀՐԴԵՐԱՅԻՆ ՀԱՄԱԿԱՐԳ
1 | Հակահրդեհային արկղ ներառյալ՝ հակահրդեհային ծորակDN50, հակահրդեհային ռետինե խեղեվակ, երկկողմանի արագ կցվող կիսամնեկներով, Փ50, 20մ Բրանցպոյտ Փ16, Կրակմարիչ, փրփրային ձեռքի 2 հատ | հատ | 4
Ջրահեռացման համակարգ
1 | Փ100 կոյուղու պոլիպրոպիլենե խողովակների մոնտաժում | գծմ | 82
2 | Փ50 կոյուղու պոլիպրոպիլենե խողովակների մոնտաժում | գծմ | 58
3 | Փ100, α=90o պոլիպրոպիլենե արմունկի մոնտաժում | հատ | 22
4 | Փ100, α=45o պոլիպրոպիլենե արմունկի մոնտաժում | հատ | 9
5 | Փ50, α=90oպոլիպրոպիլենե արմունկի մոնտաժում | հատ | 25
6 | Փ50, α=45oպոլիպրոպիլենե արմունկի մոնտաժում | հատ | 15
7 | Փ100 պոլիպրոպիլենե ուղիղ,թեք եռաբաշխիչի մոնտաժում | հատ | 15
8 | Փ100xՓ50 պոլիպրոպիլենե ուղիղ եռաբաշխիչի մոնտաժում | հատ | 4
9 | Փ100xՓ50 պոլիպրոպիլենե անցումային թեք եռաբաշխիչի մոնտաժում | հատ | 8
10 | Փ50 պոլիպրոպիլենե ուղիղ ,թեք եռաբաշխիչի մոնտաժում | հատ | 10
11 | Փ100 պոլիպրոպիլենե ստուգիչի մոնտաժում | հատ | 4
12 | Փ100 պոլիպրոպիլենե մաքրիչի մոնտաժում | հատ | 4
13 | Զուգարանակոնքի թողարկի կցորդիչի մոնտաժում | հատ | 10
14 | Փ100 խողովակների պատերին ամրացման խամութների մոնտաժում | հատ | 52
15 | Փ50 խողովակների պատերին ամրացման խամութների մոնտաժում | հատ | 44
16 | Պոլիպրոպիլենե խողովակների փորձարկում, լվացում աղտահանում Փ100, Փ50 | գծմ | 140
17 | 300x400մմ պլաստիկ դռնակների իրականացում կանգնակների պատյանների վրա | հատ | 10
Քիմիայի սենյակի ջրահեռացման հ-գ
1 | Փ50 կոյուղու պոլիվինիլքլորիդե խողովակների մոնտաժում | գծմ | 96
2 | Փ50, α=90o պոլիվինիլքլորիդե արմունկի մոնտաժում | հատ | 16
3 | Փ50, α=45o պոլիվինիլքլորիդե արմունկի մոնտաժում | հատ | 6
4 | Փ50 պոլիվինիլքլորիդե թեք քառաբաշխիչի մոնտաժում | հատ | 1
5 | Փ50 պոլիվինիլքլորիդե ուղիղ, թեք եռաբաշխիչի մոնտաժում | հատ | 14
6 | Փ50 պոլիվինիլքլորիդե ստուգիչի մոնտաժում | հատ | 6
7 | Փ50 խողովակների պատերին ամրացման խամութների մոնտաժում | հատ | 28
8 | Պոլիպրոպիլենե խողովակների փորձարկում, լվացում աղտահանում de20 | մ | 96
9 | Մետաղական նիկելապատ լվացարանների մոնտաժում | հատ | 15
Սանիտարական սարքեր
1 | Լվացարակոնքի մոնտաժում , ներռառյալ սիֆոնը ծորակը | հատ | 14
2 | Զուգարանակոնք, թեք թողարկով, լվացման բաքով մոնտաժում | հատ | 8
3 | Հաշմանդամների, զուգարանակոնք, լվացման բաքով մոնտաժում | հատ | 2
4 | Միզամանի մոնտաժում | հատ | 4
5 | Փ50 հոսակի մոնտաժում | հատ | 4
ԸՆԴԱՄԵՆԸ
Ճարտարապետական մաս /ԲԼՈԿ D/
Արտաքին հարդարման աշխատանքներ
1 | Պատերի ջերմամեկուսիչ շերտի պատրաստում 100 մմ հաստ.երկշերտ (վերին շերտը՝ 30 մմ, 80 կգ/խմ խտությամբ, ստորինը՝ 70 մմ հաստությամբ, 37 կգ/մխ խտությամբ) չայրվող բազալտե հանքաբամբակե սալերով, ամրացնելով կապակցանյութով և խցաբութերով | քմ | 50
3 | Ֆիբրոցեմենտային սալերով երեսապատում | քմ | 41
4 | կարգավորող մետաղական հենակ | հատ | 135
5 | Ալյումինե խողովակ 40x40 ֆիբրոցեմենտային սալերի կարկասի համար | մ | 115
5 | Ալյումինե պրոֆիլ` ձգան ֆիբրոցեմենտային սալերի կարանների համար | մ | 110
7 | Ալյուբոնդ պատուհանների շեպերը երիզելու համար 4մմ մուգ գույնի | քմ | 6
8 | Ալյումինե խողովակ 30x30 | մ | 23.6
9 | անկյունակներ | հատ | 64
14 | Պատերի երեսապատում բազալտե սալիկներով 30մմ հաստությամբ | քմ | 12.12
11 | Մետաղացանցի կարկասի պատրաստում | քմ | 12.12
1 | Պատերի ջերմամեկուսիչ շերտի պատրաստում 50մմ հաստ. 100-115 կգ/մխ խտությամբ չայրվող բազալտե հանքաբամբակե սալերով, ամրացնելով կապակցանյութով և խցաբութերով | քմ | 21
13 | Ջրամեկուսացում իզոգամով, 1 շերտ | քմ | 21
14 | Թասակների տեղադրում պատերի վրա 50 մմ հաստությամբ բազալտե սալերից, խարսխումով, 110 մմ կողմի լայնությամբ | քմ | 2.7
15 | Ցինկապատ մետաղական փոշեներկված 0.5 մմ հաստությամբ թիթեղից պատուհանագոգերի իրականացում | քմ | 0.64
16 | Բազալտե սալահատակի իրականացում 30 մմ հաստությամբ | քմ | 8.25
17 | Հարթեցնող շերտ ց/ա շաղախով 20մմ | քմ | 8.25
18 | Բետոնե հարթեցնող շերտ B-10 դասի բետոնով, 5 սմ | խմ | 0.45
19 | Հարթեցնող շերտի ամրանավորում Bp | տ | 0.075
20 | Աստիճանների երեսապատոմ h=50մմ չափսերով բազալտե սալիկներով | քմ | 4.4
21 | Աստիճանատակերի երեսապատում h=30մմ չափսերով սրբատաշ բազալտե սալիկներով | քմ | 2
22 | Աստիճանավանդակի բազրիք 4,9մ2,բռնակով Փ50 (մետ.խողովակ) | գծմ | 4.1
23 | Տանիքի մասում պատերի դեկորատիվ սվաղ ցեմենտազով և ներկում Деквратижная стяжка и окраска стен на крыше | քմ | 14
Տանիքի հարթ ծածկույթ
24 | Գոլորշամեկուսիչ շերտի իրականացում 1շերտ իզոգամ | քմ | 147
25 | Տանիքի ջերմամեկուսիչ շերտի պատրաստում 100 մմ հաստ.երկշերտ (վերին շերտը՝ 15 մմ, 205 կգ/խմ խտությամբ, ստորինը՝ 85 մմ հաստությամբ, 120 կգ/մխ խտությամբ) չայրվող բազալտե հանքաբամբակե սալերով | քմ | 147
26 | Ջերմամեկուսիչ շերտի պատրաստում խարամաբետոնով 7,5 դասի | խմ | 7.35
27 | Ցեմենտե հարթեցնող շերտի պատրաստում 50մմ հաստ. | քմ | 147
28 | Ամրանային ցանց Bp4 100x100մմ (147*1,91/1000=0,28տն) | տ | 0.28
29 | Ջրամեկուսացում 2 շերտ իզոգամով, պրոյմեր քսուկի վրա | քմ | 147
30 | Մետաղական տուփաձև խողովակներից պատշգամբի բազրիքի իրականացում H=1050 մմ 0,048տ /B1, B2/ ըստ նախագծի/ | գծմ | 4
31 | Տանիքի մետաղական բազրիքի երկտակ ներկում | տ | 0.048
Ներքին հարդարման աշխատանքներ
32 | Առաստաղների երեսապատում 9.5 մմ հաստ. գիպսոստվարաթղթե սալերով, ներառյալ մետաղական կարկասի պատրաստումը և օժանդակ նյութերը | քմ | 83.4
33 | Առաստաղների մակերևույթների բարելավված ներկում լատեքսային անփայլ ներկով, ծեփամածկումով | քմ | 83.4
34 | Պատերի բարելավված սվաղ գաջի շաղախով | քմ | 118.3
35 | Պատերի բարելավված ներկում անփայլ լատեկսային ներկով,ծեփամածկումով | քմ | 118.3
36 | Միջնորմների իրականացում 20x40x20 սմ բետոնե բլոկներից | խմ | 12.2
37 | Պլաստիկե լամինացված պատուհանագոգերի տեղադրում, չափսը` 200X40 մմ | գծմ | 3.2
պատուհաններ
38 | Մետաղապլաստե պրոֆիլներով , երկշերտ ապակեփաթեթով /էներգախնայող / K ապակի ապակեպատում,կոդ AS-508 /արտաքին/բացվող մաս | քմ | 3.3
Ապակյա ճակատներ
39 | Ալյումինե պրոֆիլներով ապակյա ճակատների տեղադրում կոդ S200,ամրացումներով, բացվող մաս | քմ | 3.94
40 | Ալյումինե պրոֆիլներով ապակյա ճակատների տեղադրումկոդ S200,ամրացումներով, չբացվող մաս | քմ | 35.68
Դռներ
41 | Արտաքին ալյումինե դռներ , ջերմակամրջակով,բացվող մաս | քմ | 12.1
42 | Արտաքին ալյումինե դռներ , ջերմակամրջակով,չբացվող մաս | քմ | 12.1
43 | Ներքին դռներ` ( առանցքային շրջանակը ջրակայուն շերտավոր փայտից,միջուկը` պենոպոլիստիրոլ, երեսապատման շերտը`1,5մմ հաստ.ՊՎՔ )չափսը` 0,88x2.07 - 1 հատ | քմ | 1.82
44 | Արտաքին և ներքին դռների արգելակիչներ | հատ | 8
ԸՆԴԱՄԵՆԸ
Ճարտարապետական մաս /ԲԼՈԿ G/
Արտաքին հարդարման աշխատանքներ
1 | Պատերի ջերմամեկուսիչ շերտի պատրաստում 100 մմ հաստ.երկշերտ (վերին շերտը՝ 30 մմ, 80 կգ/խմ խտությամբ, ստորինը՝ 70 մմ հաստությամբ, 37 կգ/մխ խտությամբ) չայրվող բազալտե հանքաբամբակե սալերով, ամրացնելով կապակցանյութով և խցաբութերով | քմ | 756
3 | Պատերի երեսապատում բազալտե սալիկներով 30մմ հաստությամբ | քմ | 55
4 | Մետաղացանցի պատրաստում | քմ | 75
1 | Պատերի ջերմամեկուսիչ շերտի պատրաստում 50մմ հաստ. 100-115 կգ/մխ խտությամբ չայրվող բազալտե հանքաբամբակե սալերով, ամրացնելով կապակցանյութով և խցաբութերով | քմ | 75
6 | Կողային ջրամեկուսացում իզոգամով, 1 շերտ | քմ | 75
7 | Թասակների տեղադրում պատերի վրա 50 մմ հաստությամբ բազալտե սալերից, խարսխումով, 110 մմ կողմի լայնությամբ | քմ | 10
8 | Ցինկապատ մետաղական փոշեներկված 0.5 մմ հաստությամբ թիթեղից պատուհանագոգերի իրականացում | քմ | 27
9 | Բազալտե հատակի իրականացում 30 մմ հաստությամբ | քմ | 42
10 | Բետոնե հարթեցնող շերտ B-10 դասի բետոնով, 5 սմ | խմ | 2.1
11 | Հարթեցնող շերտի ամրանավորում Bp | տ | 0.02184
12 | Աստիճանների երեսապատոմ h=50մմ չափսերով բազալտե սալիկներով | քմ | 22
13 | Աստիճանատակերի երեսապատում h=30մմ չափսերով սրբատաշ բազալտե սալիկներով | քմ | 10
14 | Ֆիբրոցեմենտային սալերով երեսապատում | քմ | 552.5
15 | Ֆիբրոցեմենտային սալերով երեսապատում | քմ | 127.5
16 | կարգավորող մետաղական հենակ | հատ | 2240
17 | Ալյումինե խողովակ 40x40 ֆիբրոցեմենտային սալերի կարկասի համար | մ | 1902
18 | Ալյումինե պրոֆիլ` ձգան ֆիբրոցեմենտային սալերի կարանների համար | մ | 1890
19 | Ալյուբոնդ պատուհանների շեպերը երիզելու համար 4մմ բաց գույնի | քմ | 43
20 | Ալյուբոնդ պատուհանների շեպերը երիզելու համար 4մմ մուգ գույնի | քմ | 33
21 | Ալյումինե խողովակ 30x30 | մ | 535
22 | անկյունակներ | հատ | 1086
23 | Աստիճանավանդակի բազրիք 42,85մ2,բռնակով Փ50 (մետ.խողովակ) | գծմ | 43.1
24 | Հրշեջ աստիճան փոշեներկված մետաղական աստիճանից 20մմ | գծմ | 20.5
25 | Հրշեջ աստիճան փոշեներկված մետաղական աստիճանից 40մմ | գծմ | 30.6
9 | Արտաքին գույքային տախտակամածի տեղադրում և քանդում հարդարման աշխատանքների համար | քմ ուղ. պր․ | 680
Տանիքի թեք ծածկույթ
26 | Տանիքի ծածկույթ պրոֆիլավոր գունավոր թիթեղից ԿՊ-35-0,55 | քմ | 650
27 | Խարամի շերտ 5-15 մմ ֆրակցիա, 100 մմ հաստությամբ | խմ | 62
28 | Պոլիէթիլենային թաղանթ | քմ | 621
29 | Պարկերով փքապերլիտի շերտի իրականացում, 100 մմ հաստությամբ | խմ | 62
30 | Պոլիէթիլենային թաղանթ | քմ | 621
31 | Ցեմենտե հարթեցնող շերտի պատրաստում 50մմ հաստ. | քմ | 621
32 | Ամրանային ցանց Bp4 100x100մմ (621*1,91/1000=1,186տն) | տ | 1.1861
33 | Ջրհորդանների պատրաստում ցինկապատ թիթեղով 0,5մմ հաստ./գործարանային ներկածածկույթով /150*100մմ | գծմ | 48
34 | Տանիքի ջրահեռացման խողովակների տեղադում Փ100 | գծմ | 45
35 | Տանիքի մետաղական բազրիք 0,46տ | գծմ | 81
36 | Տանիքի մետաղական բազրիքի երկտակ ներկում | տ | 0.46
37 | Գործարանային ծածկույթով ցինկապատ 0.7 մմ հաստությամբ թիթեղից, 450 մմ լայնությամբ քիվերի իրականացում` 81 գծմ | քմ | 36.45
ՀՈՐԱՆ 100*100
38 | Հորանի պատրաստում 60x60 փայտե կավարամածով և տախտակով, երեսապատված մետաղական փոշեներկված թիթեղովև թիթեղյա փոշեներկված ծածկով1 1000x1000x1800 | խմ | 0.22
39 | Փոշեներկված թիթեղ հորանի համար | քմ | 1.1
40 | Մետաղական բազրիքի իրականացում H=1200 մմ /ST-4/ ըստ նախագծի/ | գծմ | 29
41 | գագաթաթիթեղ գունավոր թիթեղից 250+250 մմ | գծմ | 40.5
Ներքին հարդարման աշխատանքներ
42 | Առաստաղների երեսապատում 9.5 մմ հաստ. գիպսոստվարաթղթե սալերով, ներառյալ մետաղական կարկասի պատրաստումը և օժանդակ նյութերը | քմ | 942
43 | Առաստաղների երեսապատում ջրակայուն, 9.5 մմ հաստ. գիպսոստվարաթղթե սալերով, ներառյալ մետաղական կարկասի պատրաստումը և օժանդակ նյութերը | քմ | 62
44 | Առաստաղների բարելավված սվաղ գաջի շաղախով | քմ | 678
46 | Առաստաղների մակերևույթների բարելավված ներկում լատեքսային անփայլ ներկով, ծեփամածկումով | քմ | 1667
47 | Պատերի բարելավված սվաղ գաջի շաղախով | քմ | 2573
48 | Պատերի բարելավված ներկում անփայլ լատեկսային ներկով,ծեփամածկումով | քմ | 2573
49 | Պատերի բարելավված սվաղում ց/ա շաղախով հախճասալի տակ | քմ | 271
50 | Պատերի երեսապատում հախճասալիկներով | քմ | 271
51 | Պատերի ներկում քսուկային ջրամեկուսիչով 400 մմ բարձրությամբ | քմ | 14
52 | Միջնորմների իրականացում 20x40x15 սմ բետոնե բլոկներից /ամրանների տեղադրումը և բետոնացումը համաձայն կոնստրուկտորական մասի/ | խմ | 14
53 | Միջնորմների իրականացում 20x40x20 սմ բետոնե բլոկներից /ամրանների տեղադրումը և բետոնացումը համաձայն կոնստրուկտորական մասի/ | խմ | 250
54 | Բլոկների անցքերի լցափակում B-12.5 դասի բետոնով | խմ | 5
55 | Միջնորմների ամրանավորում A500C Փ8 | տ | 0.25
56 | Պատերի իրականացում 12.5 մմ գիպսաստվարաթղթից երկտակ, 50 մմ հաստ., ներառյալ մետաղական կարկասի պատրաստումը և օժանդակ նյութերը | քմ | 92
57 | Պլաստիկե լամինացված պատուհանագոգերի տեղադրում, չափսը` 200X40 մմ | գծմ | 88
58 | Սանհանգույցների բաժանարար միջնորմների իրականացում ջրակայուն լամինացված ԴՍՊ-ից 16մմ հաստ.,ներառյալ ալյումինե խողովակներից կարկասը և ամրացման դետալները | քմ | 6.1
59 | Սանհանգույցների ջրակայուն լամինացված ԴՍՊ-ից 16մմ հաստ.դռնակներ,ներառյալսարքերը բռնակները | քմ | 7.2
60 | Աստիճանավանդակի բազրիք 43,72,փայտե բռնակով 50*40մմ | գծմ | 36.4
61 | Մետաղապլաստե պրոֆիլներով , երկշերտ ապակեփաթեթով /էներգախնայող / ապակեպատում կոդ AS-508 /արտաքին/բացվող մասK ապակի | քմ | 128.94
62 | Մետաղապլաստե պրոֆիլներով , երկշերտ ապակեփաթեթով /էներգախնայող / K ապակի ապակեպատում կոդ AS-508 /արտաքին/չբացվող մաս | քմ | 32.4
Ապակյա ճակատներ
63 | Ալյումինե պրոֆիլներով ապակյա ճակատների տեղադրում կոդ S200, ամրացումներով,բացվող մաս | քմ | 32
64 | Ալյումինե պրոֆիլներով ապակյա ճակատների տեղադրումկոդ S200, ամրացումներով,չբացվող մաս | քմ | 92.3
Դռներ
65 | Արտաքին ալյումինե դռներ , ջերմակամրջակով բացվող մաս | քմ | 9.6
66 | Արտաքին ալյումինե դռներ , ջերմակամրջակով,չբացվող մաս | քմ | 5.7
67 | Ներքին դռներ` ( առանցքային շրջանակը ջրակայուն շերտավոր փայտից,միջուկը` պենոպոլիստիրոլ, երեսապատման շերտը`1,5մմ հաստ.ՊՎՔ )չափսը` 1,08x2.07 - 18 հատ | քմ | 41.4
68 | Ներքին դռներ` ( առանցքային շրջանակը ջրակայուն շերտավոր փայտից,միջուկը` պենոպոլիստիրոլ, երեսապատման շերտը`1,5մմ հաստ.ՊՎՔ )չափսը` 1,8x2.1 - 6 հատ | քմ | 22.8
69 | Արտաքին և ներքին դռների արգելակիչներ | հատ | 27
ԸՆԴԱՄԵՆԸ
Կոնստրուկտորական մաս /ԲԼՈԿ C,D,G/
1 | Գրունտի մեջ տոփանված 20մմ-40մմ ֆրակցիայի խիճ, 10 սմ հաստությամբ (A,B մասնաշենքերի -0,1 նիշում) | խմ | 101.1
2 | ե/բետոնե սալի պատրաստում B -12,5 դ.բետոնով (C,D,G մասնաշենքերի -0,1 նիշում) | խմ | 101.1
3 | Ամրան Փ8A500c (C,D,G մասնաշենքերի -0,1 նիշում) | տ | 4.0197
4 | Միաձույլ ե/բետոնե սյուների պատրաստում B 25 դասի բետոնով | խմ | 105.54
5 | Ամրան Փ240Ac | տ | 4.3814
6 | Ամրան ՓA500c | տ | 19.7866
7 | Ներդիր տարր 100x16 | տ | 0.5376
8 | Միաձույլ ե/բ պարզունակների պատրաստում B-25 դասի բետոնով | խմ | 219.19
9 | Ամրան Փ240Ac | տ | 7.5232
10 | Ամրան Փ A500c | տ | 25.8471
11 | Ե/բ պատերի իրականացում B25 դասի բետոնով | խմ | 223.36
12 | Ամրան Փ240Ac | տ | 0.44582
13 | Ամրան ՓA500c | տ | 28.3673
14 | Միաձույլ ե/բ բարավորների պատրաստում B-12,5 դասի բետոնով | խմ | 14.08
15 | Ամրան ՓA500c | տ | 1.6212
16 | Միջնորմների ամրանավորում անկյունակ 75*5 | տ | 0.9548
17 | Բլոկների անցքերի լցափակում ցեմ.ավազային շաղախով | խմ | 16.2
18 | Միջնորմների ամրանավորում Ամրան A500C Փ8 | տ | 0.188
19 | Միջնորմների ամրանավորում անկյունակ 75*5 | տ | 0.1038
20 | Պտուտակ M5x60մմ | հատ | 2796
21 | Միաձույլ ե/բետոնե ծածկի սալերի պատրաստւմ B--25 դասի բետոնով +3,25, +6,55 և +9,85 նիշերում | խմ | 277
22 | Ամրան Փ A500c | տ | 36.401
23 | Ամրան Փ240Ac | տ | 2.252
24 | Միաձույլ ե/բ աստիճանների պատրաստում B--25 դասի բետոնով | խմ | 36.47
25 | Ամրան Փ A500c | տ | 4.5508
26 | Ամրան Փ6,8Ac1 | տ | 0.2821
27 | Բետոնե հիմքերի տեղադրում B15 | խմ | 1.15
28 | Տանիքի պատրաստում ներկված անփայլ տրամատավոր ցինկապատ մետաղաթիթեղից 0,55մմ հաստության | քմ | 638
29 | Մետաղակամ ֆերմաների և երկայնական կապերի, լայնական կապերի մոնտաաժում- C մասնաշենք | տ | 16.7457
30 | Մետաղական կոնստուկցիաների մոնտաաժում- G մասնաշենք | տ | 16.3184
31 | Ներդիր տարրեր | տ | 0.604
32 | Մետաղական աստիճան | տ | 0.043
33 | Տանիքի փայտյա կոնստրուկցիաների տեղադրում, մշակված հականեխիչ նյութով | խմ | 1.8
34 | Փայտե կոնստրուկցիաների հրապաշտպանում | խմ | 1.8
35 | Ամրան Փ A500c | տ | 0.025
36 | բետոն | խմ | 1.15
37 | Մետաղական կոնստուկցիաների ներկում | տ | 16.7457
ԸՆԴԱՄԵՆԸ
Ջեռուցման մաս /ԲԼՈԿ C/
1 | Հարթ ջեռուցիչ մարտկոցների տեղադրում /1ԷԿՄ=0.568 կՎտ/ | կվտ | 55.54
2 | Հարթ ջեռուցիչ մարտկոցի արժեքը տիպ 22, h=405 մմ, L=1205 մմ Kermi | հատ | 20
3 | Մարտկոցի թերմոստատիկ փականի տեղադրում d 15 | հատ | 20
4 | Մարտկոցի կարգավորիչ փական տեղադրում d 15 | հատ | 20
5 | Մարտկոցի օդահանան փական d 15 | հատ | 20
6 | Դատարկման փականի տեղադրում d 15 | հատ | 40
7 | Ավտոմատ օդահանան փական d 15 | հատ | 40
8 | Պոլիպրոպիլենային խողովակների տեղադրում PPR խողովակ d 20x2.8 | գծմ | 132
9 | Պոլիպրոպիլենային խողովակների տեղադրում PPR խողովակ d 20x2.8, մեկուսացումով | գծմ | 23
10 | Պոլիպրոպիլենային խողովակների տեղադ-րում PPR խողովակ d 25x3.5 մեկուսացումով | գծմ | 26
11 | Պոլիպրոպիլենային խողովակների տեղադ-րում PPR խողովակ d 32x2.9 մեկուսացումով | գծմ | 41
12 | Պոլիպրոպիլենային խողովակների տեղադ-րում PPR խողովակ d 40x4.7 մեկուսացումով | գծմ | 75
13 | Պոլիպրոպիլենային խողովակների տեղադ-րում PPR խողովակ d 50x4.6,մեկուսացումով | գծմ | 20
14 | Պոլիպրոպիլենային խողովակների ձևավոր մասեր | հատ | 104
15 | Պոլիպրոպիլենային խողովակների ամրակապում | հատ | 130
16 | Ճկուն ռետինե խողովակ | հատ | 2
ԸՆԴԱՄԵՆԸ
Ջեռուցման մաս /ԲԼՈԿ G/
1 | Հարթ ջեռուցիչ մարտկոցների տեղադրում /1ԷԿՄ=0.568 կՎտ/ | կվտ | 124.254
2 | Հարթ ջեռուցիչ մարտկոցի արժեքը տիպ 22, h=405 մմ, L=505 մմ | հատ | 9
3 | Հարթ ջեռուցիչ մարտկոցի արժեքը տիպ 22, h=405 մմ, L=705 մմ | հատ | 4
4 | Հարթ ջեռուցիչ մարտկոցի արժեքը տիպ 22, h=405 մմ, L=805 մմ | հատ | 10
5 | Հարթ ջեռուցիչ մարտկոցի արժեքը տիպ 22, h=405 մմ, L=905 մմ | հատ | 2
6 | Հարթ ջեռուցիչ մարտկոցի արժեքը տիպ 22, h=405 մմ, L=1005 մմ | հատ | 37
7 | Հարթ ջեռուցիչ մարտկոցի արժեքը տիպ 22, h=405 մմ, L=1205 մմ | հատ | 16
8 | Հարթ ջեռուցիչ մարտկոցի արժեքը տիպ 22, h=405 մմ, L=1305 մմ | հատ | 3
9 | Մարտկոցի թերմոստատիկ փականի տեղադրում d 15 | հատ | 81
10 | Մարտկոցի կարգավորիչ փական տեղադրում d 15 | հատ | 81
11 | Ավտոմատ օդահանան փական d 15 | հատ | 81
12 | Փականների տեղադրում DN32 | հատ | 12
13 | Պոլիպրոպիլենային խողովակների տեղադրում PPR խողովակ d 20x2.8 | գծմ | 245
14 | Պոլիպրոպիլենային խողովակների տեղադրում PPR խողովակ d 25x3.5 | գծմ | 120
15 | Պոլիպրոպիլենային խողովակների տեղադրում PPR խողովակ d 32x2.9 | գծմ | 145
16 | Պոլիպրոպիլենային խողովակների տեղադրում PPR խողովակ d 40x4.7 | գծմ | 310
17 | Պոլիպրոպիլենային խողովակների տեղադրում PPR խողովակ d 50x4.6 | գծմ | 260
18 | Պոլիպրոպիլենային խողովակների տեղադրում PPR խողովակ dար=75x6,8մմ | գծմ | 16
ԸՆԴԱՄԵՆԸ
Օդափոխության մաս /ԲԼՈԿC /
1 | Ներածման-արտածման համակարգ Ն-6, կազմված` Ներածում 5040մ3/ժ ներածում, 450Պա Արտածում 4800մ3/ժ ներածում, 450Պա Ռոտորային ջերմափոխանակիչ Ջեռուցման հզորությունը 32.1կվտ Խառնման խուց, Հիդրավլիկ միացման կոմպլեկտ/տես ջերմ-ն սխեման/ Ձայնախլացուցիչ, Թարմ օդի ֆիլտր Վերաշրջանառության ֆիլտր, Համակարգի ավտոմատիկա | լրկ | 1
2 | Ձայնախլացուցիչ 900x400 L=1.0մ | լրկ | 1
3 | Ձայնախլացուցիչ 800x400 L=1.0մ | լրկ | 1
Օդափոխության դետալներ, ցինկապատ թիթեղ, մեկուսիչ նյութեր
1 | Օդաընդունիչ ճաղաշար 1500x500 | հատ | 1
2 | Արտաքին արտածման ճաղաշար 650x400 | հատ | 1
3 | Ներածման կարգավորող ճաղաշար 700x250 | հատ | 8
4 | Արտածման կարգավորող ճաղաշար 600x250 | հատ | 8
5 | Կարգավորիչ փական 900x400 | հատ | 1
6 | Կարգավորիչ փական 800x400 | հատ | 1
7 | Կարգավորիչ փական 400x250 | հատ | 16
8 | Հակահրդեհային փական 900x400 էլ. շարժաբերով | հատ | 2
9 | Հակահրդեհային փական 800x400 էլ. շարժաբերով | հատ | 2
10 | Մետաղական ցանց 10մմx10մմ խտությամբ | քմ | 1
11 | Մետաղյա կոնստրուկցիաներ | կգ | 20
10 | Օդատար խողովակ ցինկապատ թիթեղից, 0.7մմ հաստությամբ | քմ | 229
10 | Օդատար խողովակ ցինկապատ թիթեղից, 0.8մմ հաստությամբ | քմ | 25
11 | Օդատարների ջերմամեկուսացում ֆոլգայապատ ապակեբամբակով, 35 մմ հաստությամբ 280m2 | խմ | 9.8
ԸՆԴԱՄԵՆԸ
Օդափոխության մաս /ԲԼՈԿ G /
1 | Ծխահեռացման տանիքային օդափոխիչ L=21100մ3/ժ P=450պա | լրկ | 1
2 | Արտածման տանիքային օդամուղ L=350մ3/ժ, P=180պա, կազմված` Հետադարձ փական Օդամուղի ձայնախլացուցիչ Օդամուղի ղեկավարման հանգույց | լրկ | 3
Օդափոխության դետալներ, ցինկապատ թիթեղ, մեկուսիչ նյութեր
1 | Օդընդունիչ ճաղաշար 1500x750 | հատ | 1
2 | Արտաքին արտածման ճաղաշար 700x650 | հատ | 1
3 | Արտածման ճաղաշար 500x150 | հատ | 12
4 | Արտածման ճաղաշար Փ100 | հատ | 3
5 | Արտածման ճաղաշար Փ125 | հատ | 9
6 | Հոսանքահաղորդիչ ճաղաշար 500x200 | հատ | 12
7 | Ներածման կարգավորող ճաղաշար 650x250 | հատ | 12
8 | Դիֆուզոր ներածման 445x445 Hailton կամ համարժեք | հատ | 3
9 | Դիֆուզոր արտածման 370x370 Hailton կամ համարժեք | հատ | 12
10 | Հակահրդեհային փական 600x300 էլ. շարժաբերով | հատ | 3
11 | Հակահրդեհային փական 500x250 էլ. շարժաբերով | հատ | 3
12 | Հակահրդեհային փական 250x150 էլ. շարժաբերով | հատ | 3
13 | Ծխահեռացման փական 800x800 էլ. շարժաբերով | հատ | 3
14 | Կարգավորիչ փական 900x600 | հատ | 1
15 | Կարգավորիչ փական 600x300 | հատ | 3
16 | Կարգավորիչ փական 500x250 | հատ | 3
17 | Կարգավորիչ փական 400x200 | հատ | 12
18 | Կարգավորիչ փական 350x150 | հատ | 12
19 | Կարգավորիչ փական Փ250 | հատ | 15
20 | Կարգավորիչ փական Փ125 | հատ | 9
21 | Կարգավորիչ փական Փ100 | հատ | 3
22 | Ճկուն օդատար Փ250, 18 գծմ | քմ | 14.13
23 | Ճկուն օդատար Փ125, 12 գծմ | քմ | 4.71
24 | Ճկուն օդատար Փ100, 10 գծմ | քմ | 3.14
25 | Օդատար խողովակ ցինկապատ թիթեղից, 0.6մմ հաստությամբ | քմ | 50
26 | Օդատար խողովակ ցինկապատ թիթեղից, 0.7մմ հաստությամբ | քմ | 195
27 | Օդատարների ջերմամեկուսացում ֆոլգայապատ ապակեբամբակով, 35 մմ հաստությամբ 245մ2 | խմ | 8.575
28 | Մետաղյա կոնստրուկցիաներ | կգ | 30
29 | Ծխահեռացման օդատար սև մետաղից 1.2մմ հաստությամբ,ներսից պատված հրակայուն ներկով, մեկուսացված | քմ | 45
ԸՆԴԱՄԵՆԸ
Էլեկտրասնուցում /ԲԼՈԿ G, C, D/
Վահան S/DB1-2/S-EQ, կազմում՝
1 | Վահանի իրանը 18 մոդուլի դռնակով | հատ | 1
2 | Եռաֆազ ավտոմատ անջատիչ S203 C տիպի 25Ա | հատ | 1
3 | Դիֆֆերենցիալ միաֆազ ավտոմատ անջատիչ DS201LAC-С 16A/30mA | հատ | 4
4 | Միաֆազ ավտոմատ անջատիչ S201 C տիպի 10Ա | հատ | 1
5 | Միաֆազ ավտոմատ անջատիչ S201 C տիպի 16Ա | հատ | 1
6 | Միաֆազ ավտոմատ անջատիչ S201 C տիպի 25Ա | հատ | 1
Վահան S/DB3-1/S-EQ, կազմում՝
1 | Վահանի իրանը 18 մոդուլի դռնակով | հատ | 1
2 | Եռաֆազ ավտոմատ անջատիչ S203 C տիպի 25Ա | հատ | 1
3 | Դիֆֆերենցիալ միաֆազ ավտոմատ անջատիչ DS201LAC-С 16A/30mA | հատ | 3
4 | Միաֆազ ավտոմատ անջատիչ S201 C տիպի 10Ա | հատ | 1
5 | Միաֆազ ավտոմատ անջատիչ S201 C տիպի 16Ա | հատ | 3
Վահան S/DB2-2/S-EQ, կազմում՝
1 | Վահանի իրանը 18 մոդուլի դռնակով | հատ | 1
2 | Եռաֆազ ավտոմատ անջատիչ S203 C տիպի 25Ա | հատ | 1
3 | Դիֆֆերենցիալ միաֆազ ավտոմատ անջատիչ DS201LAC-С 16A/30mA | հատ | 3
4 | Միաֆազ ավտոմատ անջատիչ S201 C տիպի 10Ա | հատ | 1
5 | Միաֆազ ավտոմատ անջատիչ S201 C տիպի 16Ա | հատ | 2
Վահան S/DB1-2/L, կազմում՝
1 | Վահանի իրանը 12 մոդուլի դռնակով | հատ | 1
2 | Եռաֆազ ավտոմատ անջատիչ S203 C տիպի 16Ա | հատ | 1
3 | Միաֆազ ավտոմատ անջատիչ S201 C տիպի 10Ա | հատ | 5
Վահան S/DB2-2/L, S/DB3-1/Lկազմում՝
1 | Վահանի իրանը 12 մոդուլի դռնակով | հատ | 2
2 | Եռաֆազ ավտոմատ անջատիչ S203 C տիպի 16Ա | հատ | 2
3 | Միաֆազ ավտոմատ անջատիչ S201 C տիպի 10Ա | հատ | 10
Ծխահեռացման համակարգի վահան, կազմում`
1 | Վահանի իրանը A310SEտիպի, 245մх295մմх110մմ | հատ | 1
2 | Վահանի մետաղական դռնակ A368 | հատ | 1
3 | Եռաֆազ ավտոմատ անջատիչ S203 C տիպի 40Ա | հատ | 1
4 | Անջատոց OT40F | հատ | 1
5 | Թողարկիչ ջերմային ռելեյով 380Վ 40Ա | հատ | 1
6 | Կոճակ AS-22N “ПУСК-СТОП” EKF PROxima | հատ | 1
Օդափոխության համակարգի վահան, կազմում`
1 | Բաշխիչ պահարան 36 մոդուլի | հատ | 1
2 | Վահանի մետաղական դռնակ | հատ | 1
3 | Եռաֆազ ավտոմատ անջատիչ S203 C տիպի 40Ա | հատ | 1
4 | Եռաֆազ ավտոմատ անջատիչ S203 C տիպի 25Ա | հատ | 3
5 | Եռաֆազ ավտոմատ անջատիչ S203 C տիպի 10Ա | հատ | 3
6 | Թողարկիչ ջերմային ռելեյով 380Վ 25Ա | հատ | 3
7 | Թողարկիչ ջերմային ռելեյով 380Վ 10Ա | հատ | 1
8 | Կոճակ AS-22N “ПУСК-СТОП” EKF PROxima | հատ | 4
9 | Ֆազերի հսկման ռելե | հատ | 2
Սնուցում
1 | Ներքին տեղադրման էլեկտրատեխնիական խրոցակային վարդակ, երկտեղանոց, հողանցման կոնտակտով 250Վ, 16Ա, տուփով | հատ | 22
2 | Ներքին տեղադրման էլեկտրատեխնիական խրոցակային վարդակ, մեկտեղանոց, հողանցման կոնտակտով 250Վ, 16Ա, տուփով | հատ | 48
3 | LED լուսատու 1x45Վտ հզորությամբ, FLAME UNI LED 1600 տիպի /L-2/ | լրկ | 83
4 | LED լուսատու 1x30Վտ հզորությամբ, ALD UNI LED 1200 տիպի /L-3/ | լրկ | 4
5 | LED լուսատու 1x45Վտ հզորությամբ Լ-4 | լրկ | 4
6 | LED լուսատու 1x24Վտ հզորությամբ, CD LED 27 տիպի /B-3/ | լրկ | 148
7 | LED լուսատու 1x10Վտ հզորությամբ, BAT UNI LED 600 տիպի /հայելու վերև/ | լրկ | 12
8 | LED լուսատու 1x22Վտ հզորությամբ, RKL LED 29 MS տիպի /X/ | լրկ | 6
9 | LED լուսատու 1x142Վտ հզորությամբ Olimpik LED տիպի | լրկ | 9
10 | Շարժման տվիչ IS771 տիպի | հատ | 13
11 | Վթարային լուսավորության համակարգ CONVERSION KIT LED K-303 | լրկ | 99
12 | Միաբևեռ անջատիչ IP20 տուփով | հատ | 40
13 | Միաբևեռ անջատիչ IP44 տուփով | հատ | 7
14 | Երկբևեռ անջատիչ IP20 տուփով | հատ | 3
15 | Միաբևեռ անցումային անջատիչ IP20 | հատ | 12
16 | Պղնձե ջղերով ուժային մալուխ ВВГнг-5x6մմ2 | գծմ | 312
17 | Պղնձե ջղերով ուժային մալուխ ВВГнг-FRLS-5x4մմ2 | գծմ | 360
18 | Պղնձե ջղերով ուժային մալուխ ВВГнг-5x2.5մմ2 | գծմ | 490
19 | Պղնձե ջղերով ուժային մալուխ ВВГнг-5x1.5մմ2 | գծմ | 15
20 | Պղնձե ջղերով ուժային մալուխ ВВГнг-3x2.5մմ2 | գծմ | 740
21 | Պղնձե ջղերով ուժային մալուխ ВВГнг-3x1.5մմ2 | գծմ | 2550
22 | Պղնձե ջղերով հսկիչ մալուխ KВВГнг-5x1.5մմ2 | գծմ | 50
23 | Պոլիվինիխլերիդե ծալքավոր խողովակ Փ=20մմ | գծմ | 2150
24 | Պոլիվինիլքլորիդե խողովակ Փ=40մմ | գծմ | 80
25 | Մղլակով և դյուբելով բռնիչ Փ20 մմ | հատ | 4000
26 | Տուփախողովակ TA-GN 25x30 | գծմ | 20
27 | Պտուտակ դյուբելով 4x30մմ | հատ | 60
28 | Սեղմակներ 222-413 /սեղմակների քանակ 3/ | հատ | 480
29 | Սեղմակներ 222-415 /սեղմակների քանակ 5/ | հատ | 80
30 | Բաշխիչ տուփ (100x100x50)մմ | հատ | 140
31 | Պղնձե ծայրակալ Փ16 | հատ | 10
1-ին հարկի մալուխատար վաքեր
1 | Ծակոտկեն ցինկապատ մետաղական վաք 300մմ լայնքով, 50մմ կողային պատով, l=3000մմ | գծմ | 32
2 | Ծակոտկեն ցինկապատ մետաղական վաք 200մմ լայնքով, 50մմ կողային պատով, l=3000մմ | գծմ | 25
3 | Ծակոտկեն ցինկապատ մետաղական վաք 100մմ լայնքով, 50մմ կողային պատով, l=3000մմ | գծմ | 45
4 | Ծակոտկեն ցինկապատ մետաղական վաք 50մմ լայնքով, 50մմ կողային պատով, l=3000մմ | գծմ | 40
5 | Հորիզոնական ցինկապատ անկյուն 90, 100մմ լայնքով | հատ | 4
6 | Հորիզոնական ցինկապատանկյուն 90, 50մմ լայնքով | հատ | 3
7 | T-ձև եռաբևեռ ցինկապատ դետալ 300մմ | հատ | 1
8 | T-ձև եռաբևեռ ցինկապատ դետալ 200մմ | հատ | 2
9 | T-ձև եռաբևեռ ցինկապատ դետալ 100մմ | հատ | 1
10 | Հարմարակցիչ ցինկապատ 300-100 | հատ | 1
11 | Հարմարակցիչ ցինկապատ 200-50 | հատ | 1
12 | Հարմարակցիչ ցինկապատ 200-100 | հատ | 2
13 | Հարմարակցիչ ցինկապատ 100-50 | հատ | 1
14 | T-նման ճյուղավորման սեկցիա 50մմ | հատ | 32
15 | Ձող 8մմ | մ | 95
16 | Պրոֆիլ | մ | 50
17 | Անկեր | հատ | 160
18 | Տափօղակ | հատ | 1280
19 | Հեղյուս,մանեկ | հատ | 320
20 | Տուփախողովակ 50*20 | գծմ | 60
2-րդ և 3-րդ հարկերի մալուխատար վաքեր
1 | Ծակոտկեն ցինկապատ մետաղական վաք 200մմ լայնքով, 50մմ կողային պատով, l=3000մմ | մ | 8
2 | Ծակոտկեն ցինկապատ մետաղական վաք 100մմ լայնքով, 50մմ կողային պատով, l=3000մմ | մ | 50
3 | Ծակոտկեն մետաղական վաք 50մմ լայնքով, 50մմ կողային պատով, l=3000մմ | մ | 140
4 | Հորիզոնական ցինկապատ անկյուն 90, 100մմ լայնքով | հատ | 2
5 | Հորիզոնական ցինկապատ անկյուն 90, 50մմ լայնքով | հատ | 4
6 | T-ձև եռաբևեռ ցինկապատ դետալ 200մմ | հատ | 4
7 | Հարմարակցիչ ցինկապատ 200-50 | հատ | 4
8 | Հարմարակցիչ ցինկապատ 200-100 | հատ | 4
9 | Հարմարակցիչ ցինկապատ 100-50 | հատ | 2
10 | T-նման ցինկապատ ճյուղավորման սեկցիա 50մմ | հատ | 36
11 | Ձող 8մմ | մ | 160
12 | Պրոֆիլ | մ | 100
13 | Անկեր | հատ | 280
14 | Տափօղակ | հատ | 2200
15 | Հեղյուս,մանեկ | հատ | 1200
ԸՆԴԱՄԵՆԸ
Ջրամատակարարման և ջրահեռացման ցանցեր /ԲԼՈԿG/
Ջրամատակարարման համակարգ
1 | de40 պոլիպրոպիլենե խողովակների մոնտաժում, կցորդային մասերի տեղադրումով | գծմ | 26
2 | de32 պոլիպրոպիլենե խողովակների մոնտաժում, կցորդային մասերի տեղադրումով | գծմ | 28
3 | de25 պոլիպրոպիլենե խողովակների մոնտաժում, կցորդային մասերի տեղադրումով | գծմ | 60
4 | de20 պոլիպրոպիլենե խողովակների մոնտաժում, կցորդային մասերի տեղադրումով | գծմ | 76
5 | DN32 փականի մոնտաժում | հատ | 2
6 | DN20 փականի մոնտաժում | հատ | 2
7 | DN15 փականի մոնտաժում | հատ | 12
8 | de40, α=90o պոլիպրոպիլենե արմունկի մոնտաժում | հատ | 2
9 | de25, α=90o պոլիպրոպիլենե արմունկի մոնտաժում | հատ | 6
10 | de20, α=90o պոլիպրոպիլենե արմունկի մոնտաժում | հատ | 36
11 | Մետաղական de40xDN32 պարուրակով կցորդիչի մոնտաժում | հատ | 1
12 | de20x DN15, α=90o ներքին պարուրակով պոլիպրոպիլենե արմունկի մոնտաժում | հատ | 39
13 | de40x DN32, ներքին պարուրակով պոլիպրոպիլենե անցումի մոնտաժում | հատ | 5
14 | de32x DN25, ներքին պարուրակով պոլիպրոպիլենե անցումի մոնտաժում | հատ | 2
15 | de40xde25 պոլիպրոպիլենե անցումային եռաբաշխիչի մոնտաժում | հատ | 2
16 | de32xde25 պոլիպրոպիլենե անցումային եռաբաշխիչի մոնտաժում | հատ | 3
17 | de32xde20 պոլիպրոպիլենե անցումային եռաբաշխիչի մոնտաժում | հատ | 3
18 | de25xde20 պոլիպրոպիլենե անցումային եռաբաշխիչի մոնտաժում | հատ | 22
19 | de40 պոլիպրոպիլենե եռաբաշխիչի մոնտաժում | հատ | 1
20 | de32 պոլիպրոպիլենե եռաբաշխիչի մոնտաժում | հատ | 2
21 | de25 պոլիպրոպիլենե եռաբաշխիչի մոնտաժում | հատ | 1
22 | de20 պոլիպրոպիլենե եռաբաշխիչի մոնտաժում | հատ | 6
23 | de40xde32 պոլիպրոպիլենե անցումի մոնտաժում | հատ | 4
24 | de32xde25 պոլիպրոպիլենե անցումի մոնտաժում | հատ | 5
25 | de25xde20 պոլիպրոպիլենե անցումի մոնտաժում | հատ | 12
26 | Պողպատե ձևավոր մասերի մոնտաժում | կգ | 12
27 | de40 խողովակների առաստաղին ամրացման խամութների մոնտաժում | հատ | 22
28 | de32 խողովակների առաստաղին ամրացման խամութների մոնտաժում | հատ | 32
29 | de25 խողովակների պատերին ամրացման խամութների մոնտաժում | հատ | 30
30 | de20 խողովակների պատերին ամրացման խամութների մոնտաժում | հատ | 56
31 | Ոչ ստացիոնար տեղակայված ցնցուղ խառնարանով | հատ | 12
32 | Պոլիպրոպիլենե խողովակների փորձարկում, լվացում , աղտահանում de20-de40 | մ | 240
Տաք ջրամատակարարման համակարգ
1 | Էլեկտրական ջրատաքացուցիչ V=100լ | լրկ | 3
2 | de20 պոլիպրոպիլենե խողովակների մոնտաժում, կցորդային մասերի տեղադրումով | գծմ | 36
3 | DN15 փականի մոնտաժում | հատ | 3
4 | de20, α=90o պոլիպրոպիլենե արմունկ | հատ | 18
5 | de20x DN15, α=90o ներքին պարուրակով պոլիպրոպիլենե արմունկ | հատ | 15
6 | de20 պոլիպրոպիլենե եռաբաշխիչ | հատ | 9
7 | de20 խողովակների պատերին ամրացման խամութ | հատ | 48
8 | Պոլիպրոպիլենե խողովակների փորձարկում, լվացում , աղտահանում de20-de25 | մ | 36
ՀԱԿԱՀՐԴԵՐԱՅԻՆ ՀԱՄԱԿԱՐԳ
1 | Հակահրդեհային արկղ ներառյալ՝ հակահրդեհային ծորակDN50, հակահրդեհային ռետինե խեղեվակ, երկկողմանի արագ կցվող կիսամնեկներով, Փ50, 20մ Բրանցպոյտ Փ16, Կրակմարիչ, փրփրային ձեռքի 2 հատ | հատ | 6
Ջրահեռացման համակարգ
1 | Փ100 կոյուղու պոլիպրոպիլենե խողովակների մոնտաժում | գծմ | 46
2 | Փ50 կոյուղու պոլիպրոպիլենե խողովակների մոնտաժում | գծմ | 172
3 | Փ100, α=90o պոլիպրոպիլենե արմունկի մոնտաժում | հատ | 5
4 | Փ100, α=45o պոլիպրոպիլենե արմունկի մոնտաժում | հատ | 3
5 | Փ50, α=90oպոլիպրոպիլենե արմունկի մոնտաժում | հատ | 22
6 | Փ50, α=45oպոլիպրոպիլենե արմունկի մոնտաժում | հատ | 14
7 | Փ50 պոլիվինիլքլորիդե քառաբաշխիչի մոնտաժում | հատ | 3
8 | Փ50 պոլիվինիլքլորիդե քառաբաշխիչի մոնտաժում | հատ | 3
9 | Փ100 պոլիպրոպիլենե ուղիղ , թեք եռաբաշխիչի մոնտաժում | հատ | 10
10 | Փ100xՓ50 պոլիպրոպիլենե ուղիղ եռաբաշխիչի մոնտաժում | հատ | 3
11 | Փ50 պոլիպրոպիլենե ուղիղ ,թեք եռաբաշխիչի մոնտաժում | հատ | 20
12 | Փ100xՓ50 պոլիպրոպիլենե անցումի մոնտաժում | հատ | 7
13 | Փ100 պոլիպրոպիլենե ստուգիչի մոնտաժում | հատ | 3
14 | Փ50 պոլիպրոպիլենե ստուգիչի մոնտաժում | հատ | 3
15 | Փ50 պոլիպրոպիլենե մաքրիչի մոնտաժում | հատ | 1
16 | Զուգարանակոնքի թողարկի կցորդիչի մոնտաժում | հատ | 9
17 | Փ100 խողովակների պատերին ամրացման խամութների մոնտաժում | հատ | 22
18 | Փ50 խողովակների պատերին ամրացման խամութների մոնտաժում | հատ | 44
19 | Պոլիպրոպիլենե խողովակների փորձարկում, լվացում աղտահանում Փ100, Փ50 | գծմ | 218
20 | 300x400մմ պլաստիկ դռնակների իրականացում կանգնակների պատյանների վրա | հատ | 6
Սանիտարական սարքեր
1 | Լվացարակոնքի մոնտաժում , ներռառյալ սիֆոնը ծորակը | հատ | 24
2 | Զուգարանակոնք, թեք թողարկով, լվացման բաքով մոնտաժում | հատ | 9
3 | Միզամանի մոնտաժում | հատ | 3
4 | Փ50 հոսակի մոնտաժում | հատ | 6
ԸՆԴԱՄԵՆԸ
Ճարտարապետական մաս /ԲԼՈԿ E/
Արտաքին հարդարման աշխատանքներ
1 | Պատերի ջերմամեկուսիչ շերտի պատրաստում 100 մմ հաստ.երկշերտ (վերին շերտը՝ 30 մմ, 80 կգ/խմ խտությամբ, ստորինը՝ 70 մմ հաստությամբ, 37 կգ/մխ խտությամբ) չայրվող բազալտե հանքաբամբակե սալերով, ամրացնելով կապակցանյութով և խցաբութերով | քմ | 185
2 | Ֆիբրոցեմենտային սալերով երեսապատում | քմ | 176.2
3 | կարգավորող մետաղական հենակ | հատ | 580
4 | Ալյումինե խողովակ 40x40 ֆիբրոցեմենտային սալերի կարկասի համար | մ | 492
5 | Ալյումինե պրոֆիլ` ձգան ֆիբրոցեմենտային սալերի կարանների համար | մ | 480
6 | Ալյուբոնդ պատուհանների շեպերը երիզելու համար 4մմ մուգ գույնի | քմ | 8.5
7 | Ալյումինե խողովակ 30x30 | մ | 40
8 | անկյունակներ | հատ | 285
9 | Պատերի երեսապատում սրբատաշ բազալտե սալիկներով 30մմ հաստությամբ | քմ | 17.5
10 | Մետաղացանցի կարկասի պատրաստում | քմ | 17.5
11 | Պատերի ջերմամեկուսիչ շերտի պատրաստում 50մմ հաստ. 100-115 կգ/մխ խտությամբ չայրվող բազալտե հանքաբամբակե սալերով, ամրացնելով կապակցանյութով և խցաբութերով | քմ | 23
12 | Կողային ջրամեկուսացում իզոգամով, 1 շերտ | քմ | 23
13 | Թասակների տեղադրում պատերի վրա 50 մմ հաստությամբ բազալտե սալերից, խարսխումով, 110 մմ կողմի լայնությամբ | քմ | 3.3
14 | Ցինկապատ մետաղական փոշեներկված 0.5 մմ հաստությամբ թիթեղից պատուհանագոգերի իրականացում | քմ | 1.85
15 | Բազալտե սալահատակի իրականացում 30 մմ հաստությամբ բազալտե սալիկներով, խարսխումով | քմ | 2.53
16 | Բետոնե հարթեցնող շերտ B-12,5 դասի բետոնով, 5 սմ | խմ | 0.2
17 | Հարթեցնող շերտի ամրանավորում Bp-3 ամրանային ցանցով | տ | 0.041
18 | Հարթեցնող M100 ց/ա շաղախով 20մմ | քմ | 4
19 | Աստիճանների երեսապատոմ h=50մմ չափսերով բազալտե սալիկներով | քմ | 2.18
20 | Աստիճանատակերի երեսապատում h=30մմ չափսերով սրբատաշ բազալտե սալիկներով | քմ | 1
Տանիքի հարթ ծածկույթ
21 | Գոլորշամեկուսիչ շերտի իրականացում 1շերտ իզոգամ | քմ | 312
22 | Տանիքի ջերմամեկուսիչ շերտի պատրաստում 100 մմ հաստ.երկշերտ (վերին շերտը՝ 15 մմ, 205 կգ/խմ խտությամբ, ստորինը՝ 85 մմ հաստությամբ, 120 կգ/մխ խտությամբ) չայրվող բազալտե հանքաբամբակե սալերով | քմ | 312
23 | Ջերմամեկուսիչ շերտի պատրաստում խարամաբետոնով 7,5 դասի | խմ | 15.6
24 | Ցեմենտե հարթեցնող շերտի պատրաստում 50մմ հաստ. | քմ | 312
25 | Ամրանային ցանց Bp4 100x100մմ (147*1,91/1000=0.6տն) | տ | 0.57
26 | Ջրամեկուսացում 2 շերտ իզոգամով, պրոյմեր քսուկի վրա | քմ | 312
ՀՈՐԱՆ 600*1200
27 | Հորանի պատրաստում 20*40*9սմ բետոնե բլոկով, 600*1200 հ=2.0մ | քմ | 7.2
28 | Մետաղական փոշեներկված շերտավարագույր 550x500մմ | հատ | 1
29 | Հորանի փոշեներկվզած թիթեղյա ծածկ 0,36մ2 | հատ | 1
ՀՈՐԱՆ 600*700
30 | Հորանի պատրաստում 20*40*9սմ բետոնե բլոկով, 600*700 հ=2.0մ | քմ | 5.2
31 | Մետաղական փոշեներկված շերտավարագույր 800x900մմ | հատ | 1
32 | Հորանի փոշեներկվզած թիթեղյա ծածկ 0,9մ2 | հատ | 1
Ներքին հարդարման աշխատանքներ
33 | Առաստաղների երեսապատում 9.5 մմ հաստ. գիպսոստվարաթղթե սալերով, ներառյալ մետաղական կարկասի պատրաստումը և օժանդակ նյութերը | քմ | 199.6
34 | Առաստաղների բարելավված սվաղ գաջի շաղախով | քմ | 35.3
35 | Առաստաղների մակերևույթների բարելավված ներկում լատեքսային անփայլ ներկով, ծեփամածկումով | քմ | 234.8
36 | Պատերի բարելավված սվաղ գաջի շաղախով | քմ | 572.8
37 | Պատերի բարելավված ներկում անփայլ լատեկսային ներկով,ծեփամածկումով | քմ | 572.8
38 | Պատերի բարելավված սվաղում ց/ա շաղախով հախճասալի տակ | քմ | 197.6
39 | Պատերի երեսապատում հախճասալիկներով | քմ | 197.6
40 | Պատերի ներկում քսուկային ջրամեկուսիչով 400 մմ բարձրությամբ | քմ | 48.7
41 | Միջնորմների իրականացում 20x40x15 սմ բետոնե բլոկներից /ամրանների տեղադրումը և բետոնացումը համաձայն կոնստրուկտորական մասի/ | խմ | 23
42 | Միջնորմների իրականացում 20x40x20 սմ բետոնե բլոկներից /ամրանների տեղադրումը և բետոնացումը համաձայն կոնստրուկտորական մասի/ | խմ | 40.3
43 | Բլոկների անցքերի լցափակում B-12.5 դասի բետոնով | խմ | 3.7
44 | Միջնորմների ամրանավորում A500C Փ8 | տ | 0.25
45 | Պլաստիկե լամինացված պատուհանագոգերի տեղադրում, չափսը` 200X40 մմ | գծմ | 9.2
46 | Շրիշակների պատրաստում նվազագույնը 8-10մմ հաստության մամլոգրանիտե սալիկներից սոսնձի վրա | գծմ | 85
պատուհաններ
47 | Մետաղապլաստե պրոֆիլներով , երկշերտ ապակեփաթեթով /էներգախնայող / K ապակի ապակեպատում կոդ AS-508 /արտաքին/բացվող մաս | քմ | 4.2
48 | Մետաղապլաստե պրոֆիլներով , երկշերտ ապակեփաթեթով /էներգախնայող / K ապակի ապակեպատում կոդ AS-508 /արտաքին/չբացվող մաս | քմ | 4.8
Դռներ
49 | Արտաքին ալյումինե դռներ , ջերմակամրջակով,բացվող մաս | քմ | 5.6
50 | Արտաքին ալյումինե դռներ , ջերմակամրջակով,չբացվող մաս | քմ | 6.2
51 | Ներքին դռներ` ( առանցքային շրջանակը ջրակայուն շերտավոր փայտից,միջուկը` պենոպոլիստիրոլ, երեսապատման շերտը`1,5մմ հաստ.ՊՎՔ )չափսը` 1,08x2.07 - 5 հատ | քմ | 11.5
52 | Ներքին դռներ` ( առանցքային շրջանակը ջրակայուն շերտավոր փայտից,միջուկը` պենոպոլիստիրոլ, երեսապատման շերտը`1,5մմ հաստ.ՊՎՔ )չափսը` 0,88x2.07 - 2 հատ | քմ | 3.64
53 | Ներքին դռներ` ( առանցքային շրջանակը ջրակայուն շերտավոր փայտից,միջուկը` պենոպոլիստիրոլ, երեսապատման շերտը`1,5մմ հաստ.ՊՎՔ )չափսը` 0,78x2.07 - 5 հատ | քմ | 8.1
54 | Արտաքին և ներքին դռների արգելակիչներ | հատ | 14
55 | Մետաղապլաստե պրոֆիլներով , տանիքի երդիկների տեղադրում /չբացվող մաս` տանիքային, դիմային և կողային մասեր/ | քմ | 11.77
56 | Մետաղապլաստե պրոֆիլներով , տանիքի երդիկների տեղադրում /բացվող մաս` դիմային մասեր | քմ | 1.84
ԸՆԴԱՄԵՆԸ
Ճարտարապետական մաս /ԲԼՈԿ F/
Արտաքին հարդարման աշխատանքներ
1 | Պատերի ջերմամեկուսիչ շերտի պատրաստում 100 մմ հաստ.երկշերտ (վերին շերտը՝ 30 մմ, 80 կգ/խմ խտությամբ, ստորինը՝ 70 մմ հաստությամբ, 37 կգ/մխ խտությամբ) չայրվող բազալտե հանքաբամբակե սալերով, ամրացնելով կապակցանյութով և խցաբութերով | քմ | 185
2 | Պատերի երեսապատում սրբատաշ բազալտե սալիկներով 30մմ հաստությամբ | քմ | 40
3 | Մետաղացանցի պատրաստում | քմ | 40
4 | Պատերի ջերմամեկուսիչ շերտի պատրաստում 50մմ հաստ. 100-115 կգ/մխ խտությամբ չայրվող բազալտե հանքաբամբակե սալերով, ամրացնելով կապակցանյութով և խցաբութերով | քմ | 57
5 | Կողային ջրամեկուսացում իզոգամով, 1 շերտ | քմ | 57
6 | Թասակների տեղադրում պատերի վրա 50 մմ հաստությամբ, սրբատաշ, հղկված բազալտե սալերից, խարսխումով, 110 մմ կողմի լայնությամբ | քմ | 7.5
7 | Թասակների տեղադրում պատերի վրա 50 մմ հաստությամբ սրբատաշ, հղկված բազալտե սալերից, խարսխումով, 500 մմ կողմի լայնությամբ | քմ | 3.5
8 | Ցինկապատ մետաղական փոշեներկված 0.5 մմ հաստությամբ թիթեղից պատուհանագոգերի իրականացում | քմ | 5
9 | Ցինկապատ մետաղական փոշեներկված 0.5 մմ հաստությամբ թիթեղից թասակների իրականացում | քմ | 35
10 | Բազալտե սալահատակի իրականացում 30 մմ հաստությամբ | քմ | 9
11 | Բետոնե հարթեցնող շերտ B-10 դասի բետոնով, 5 սմ | խմ | 0.45
12 | Հարթեցնող շերտի ամրանավորում Bp-3 200x200 ամրանային ցանցով, /1քմ=0.52կգ/ | տ | 0.00468
13 | Հարթեցնող M100 ց/ա շաղախով 20մմ | քմ | 9
14 | Աստիճանների երեսապատոմ h=50մմ չափսերով բազալտե սալիկներով | քմ | 1
15 | Աստիճանատակերի երեսապատում h=30մմ չափսերով սրբատաշ բազալտե սալիկներով | քմ | 0.5
16 | Ֆիբրոցեմենտային սալերով երեսապատում | քմ | 264.3
17 | Ֆիբրոցեմենտային սալերով երեսապատում | քմ | 164
18 | կարգավորող մետաղական հենակ | հատ | 1412
20 | Ալյումինե խողովակ 40x40 ֆիբրոցեմենտային սալերի կարկասի համար | մ | 1201
21 | Ալյումինե պրոֆիլ` ձգան ֆիբրոցեմենտային սալերի կարանների համար | մ | 1185
22 | Ալյուբոնդ պատուհանների շեպերը երիզելու համար 4մմ բաց գույնի | քմ | 16.1
23 | Ալյուբոնդ պատուհանների շեպերը երիզելու համար 4մմ մուգ գույնի | քմ | 12.2
25 | Ալյումինե խողովակ 30x30 | մ | 106.4
26 | անկյունակներ | հատ | 685
27 | Բազալտե սալահատակի իրականացում 30 մմ հաստությամբ | քմ | 4
28 | Աստիճանավանդակի բազրիք 6,5մ2,բռնակով Փ50 (մետ.խողովակ) | գծմ | 5.4
29 | Արտաքին գույքային տախտակամածի տեղադրում և քանդում հարդարման աշխատանքների համար | քմ ուղ. պր․ | 428.3
Տանիքի հարթ ծածկույթ
30 | Տանիքային ծածկույթ բազմաշերտ սենդվիչ սալերից, 120 մմ հաստությամբ | քմ | 460
31 | Ջրհորդանների պատրաստում ցինկապատ թիթեղով 0,5մմ հաստ./գործարանային ներկածածկույթով /150*100մմ | գծմ | 2.45
32 | Տանիքի ջրահեռացման խողովակների տեղադում | գծմ | 25
33 | Տանիքի մետաղական բազրիք 0,28տ | գծմ | 49
34 | Տանիքի մետաղական բազրիքի երկտակ ներկում | տ | 0.28
35 | գագաթաթիթեղ գունավոր թիթեղից 250+250 մմ | գծմ | 24.4
Ներքին հարդարման աշխատանքներ
36 | Պատերի բարելավված սվաղ գաջի շաղախով | քմ | 573
37 | Պատերի բարելավված ներկում անփայլ լատեկսային ներկով,ծեփամածկումով | քմ | 573
38 | Պլաստիկե լամինացված պատուհանագոգերի տեղադրում, չափսը` 200X40 մմ | գծմ | 28
39 | Պատուհանները պաշտպանող ցանց | քմ | 124
40 | Սենդվիչ պանելների կարկասի տակից առաստաղների պաշտպանող ցանց | քմ | 394.45
Ապակյա ճակատներ
41 | Ալյումինե պրոֆիլներով ապակյա ճակատների տեղադրում կոդ S200, ամրացումներով ,բացվող մաս | քմ | 12
42 | Ալյումինե պրոֆիլներով ապակյա ճակատների տեղադրում կոդ S200, ամրացումներով,չբացվող մաս | քմ | 82.2
Դռներ
43 | Արտաքին ալյումինե դռներ , ջերմակամրջակով բացվող մաս | քմ | 2.9
44 | Արտաքին ալյումինե դռներ , ջերմակամրջակով,չբացվող մաս | քմ | 6.6
45 | Ներքին MDF-ից դռներ` ( առանցքային շրջանակը ջրակայուն շերտավոր փայտից,միջուկը` պենոպոլիստիրոլ, երեսապատման շերտը`1,5մմ հաստ.ՊՎՔ )չափսը` 1,3x2.4 - 1 հատ | քմ | 3.1
46 | Արտաքին և ներքին դռների արգելակիչներ | հատ | 2
Գույքային տախտակամած
47 | Ներքին ուղղահայաց գույքային տախտակամածի տեղադրում և քանդում | քմ ուղ. պր․ | 220
48 | Բասկեդբոլի վահանակիների տեղադրում, զամբյուղներով, ցանցվով, ներառյալ պատին ամրացվող կոնստրուկցիաները և դետալները | լրկ | 2
ԸՆԴԱՄԵՆԸ
Կոնստրուկտորական մաս /ԲԼՈԿ E, F/
1 | Գրունտի մեջ տոփանված 20մմ-40մմ ֆրակցիայի խիճ, 10 սմ հաստությամբ (A,B մասնաշենքերի -0,1 նիշում) | խմ | 62.9
2 | ե/բետոնե սալի պատրաստում B -12,5 դ.բետոնով (E,F մասնաշենքերի -0,1 նիշում) | խմ | 62.9
3 | Ամրան Փ8A500c (E,F մասնաշենքերի -0,1 նիշում) | տ | 2.5725
4 | Միաձույլ ե/բետոնե սյուների պատրաստում B 25 դասի բետոնով | խմ | 53.7
5 | Ամրան Փ240Ac | տ | 1.9478
6 | Ամրան ՓA500c | տ | 6.1277
7 | Ներդիր տարր 100x16 | տ | 0.3115
8 | Միաձույլ ե/բ պարզունակների պատրաստում B-25 դասի բետոնով | խմ | 71
9 | Ամրան Փ240Ac | տ | 1.8915
10 | Ամրան Փ A500c | տ | 5.547
11 | Ե/բ պատերի իրականացում B25 դասի բետոնով | խմ | 132
12 | Ամրան Փ6,8A240 | տ | 0.88457
13 | Ամրան ՓA500c | տ | 10.8777
14 | Միաձույլ ե/բետոնե ծածկի սալերի (ստորին և վերին գոտի) պատրաստւմ B--25 դասի բետոնով | խմ | 42.8
15 | Ամրան Փ8,6A240 | տ | 0.1316
16 | Ամրան Փ12,18 A500c | տ | 4.183
17 | Մետաղակամ ֆանարի մոնտաաժում | տ | 0.34
18 | Մետաղական կոնստուկցիաների ներկում | տ | 0.34
19 | Խարսխային հեղյուս M16 | հատ | 40
20 | Բլոկների անցքերի լցափակում ցեմ.ավազային շաղախով | խմ | 7.38
21 | Միջնորմների ամրանավորում Ամրան A500C Փ8 | տ | 0.7126
22 | Միջնորմների ամրանավորում անկյունակ 75*5 | տ | 0.36494
23 | Պտուտակ M5x60մմ | հատ | 1028
24 | Հեղույս M10x150մմ | հատ | 2
25 | Միաձույլ ե/բ բարավորների պատրաստում B-12,5 դասի բետոնով | խմ | 1.09
26 | Ամրան Փ6Ac1 | տ | 0.022
27 | Ամրան Փ12A500c | տ | 0.105
28 | Միաձույլ ե/բ աստիճանների պատրաստում B--12,5 դասի բետոնով | խմ | 1.6
29 | Ամրան Փ5Br-I | տ | 0.04962
30 | Գրունտի մեջ տոփանված խիճ (աստիճանի Ա 1,2 համար) | խմ | 1.55
31 | Բետոնե նախապատրաստական և հարթեցնող շերտի պատրաստում B -7.5 դասի բետոնով | խմ | 0.7
32 | Ե/բետոնե սալերի պատրաստւմ B--12,5 դասի բետոնով | խմ | 1.2
33 | Ամրան Փ8,6A240 | տ | 0.0396
34 | Ամրան Փ12 A500c | տ | 0.0228
35 | Ամրան Փ8A500c | տ | 0.0989
36 | Ե/բ պատերի իրականացում B25 դասի բետոնով | խմ | 4
37 | Ամրան Փ12 A500c | տ | 0.0228
38 | Ամրան Փ8 A500c | տ | 0.1428
39 | Ամրան Փ8,6A240 | տ | 0.016
40 | Տանիքի մետաղական տարրերի տեղադրում | տ | 6.5
41 | Մետաղական կոնստուկցիաների ներկում | տ | 6.5
42 | Ներդիր տարրեր | տ | 0.624
43 | Մետաղակամ ֆերմաների մոնտաաժում F մասնաշենք | տ | 5.7196
44 | Մետաղական կոնստուկցիաների ներկում | տ | 5.7196
45 | Ծածկույթ 100մմ հաստության տանիքային սենդվիչ-սալից | քմ | 460
46 | Մետաղակամ ֆերմաների երկայնական կապերի, լայնական կապերի մոնտաաժում F մասնաշենք | տ | 8.537
47 | Մետաղական կոնստուկցիաների ներկում | տ | 8.537
ԸՆԴԱՄԵՆԸ
Ջեռուցման մաս /ԲԼՈԿ F/
1 | Հարթ ջեռուցիչ մարտկոցների տեղադրում /1ԷԿՄ=0.568 կՎտ/ | կվտ | 61.094
2 | Հարթ ջեռուցիչ մարտկոցի արժեքը տիպ 22, h=405 մմ, L=1205 մմ Kermi | հատ | 22
3 | Մարտկոցի թերմոստատիկ փականի տեղադրում d 15 | հատ | 22
4 | Մարտկոցի կարգավորիչ փական տեղադրում d 15 | հատ | 22
5 | Մարտկոցի օդահանան փական d 15 | հատ | 22
6 | Փականի տեղադրում d 40 | հատ | 4
7 | Դատարկման փականի տեղադրում d 15 | հատ | 44
8 | Ավտոմատ օդահանան փական d 15 | հատ | 44
9 | Հաշվեկշիռ փական տեղադրում d 20 | հատ | 22
10 | Գնդիկավոր փական տեղադրում d 20 | հատ | 22
11 | Պոլիպրոպիլենային խողովակների տեղադրում PPR խողովակ d 20x2.8 | գծմ | 132
12 | Պոլիպրոպիլենային խողովակների տեղադրում PPR խողովակ d 20x2.8, մեկուսացումով | գծմ | 16
13 | Պոլիպրոպիլենային խողովակների տեղադրում PPR խողովակ d 25x3.5 մեկուսացումով | գծմ | 19
14 | Պոլիպրոպիլենային խողովակների տեղադրում PPR խողովակ d 32x2.9 մեկուսացումով | գծմ | 20
15 | Պոլիպրոպիլենային խողովակների տեղադրում PPR խողովակ d 40x4.7,մեկուսացումով | գծմ | 66
16 | Պոլիպրոպիլենային խողովակների տեղադրում PPR խողովակ d 50x4.6 մեկուսացումով | գծմ | 288
17 | Պոլիպրոպիլենային խողովակների ձևավոր մասեր | հատ | 108
18 | Պոլիպրոպիլենային խողովակների ամրակապում | հատ | 220
19 | Ճկուն ռետինե խողովակ | հատ | 2
ԸՆԴԱՄԵՆԸ
Օդափոխության մաս /ԲԼՈԿ E /
1 | Ներածման համակարգ Ն-4, կազմված` Ներածում 3620մ3/ժ ներածում, 450Պա Ջեռուցման հզորությունը 47,3 կվտ Հիդրավլիկ միացման կոմպլեկտ/տես ջերմա-ան սխեման/ Ձայնախլացուցիչ Թարմ օդի ֆիլտր,օդամուղի ղեկավարման հանգույց, Համակարգի ավտոմատիկա | լրկ | 1
2 | Ներածման համակարգ Ն-5, կազմված` Ներածում 1050մ3/ժ ներածում, 300Պա Ջեռուցման հզորությունը 13,7 կվտ Հիդրավլիկ միացման կոմպլեկտ/տես ջերմա-ան սխեման/ Ձայնախլացուցիչ Թարմ օդի ֆիլտր,օդամուղի ղեկավարման հանգույց, Համակարգի ավտոմատիկա | լրկ | 1
3 | Արտածման տանիքային օդամուղ L=780մ3/ժ, P=150պա, կազմված` Օդամուղի ձայնախլացուցիչ Օդամուղի ղեկավարման հանգույց | լրկ | 1
4 | Արտածման տանիքային օդամուղ L=750մ3/ժ, P=180պա, կազմված` Օդամուղի ղեկավարման հանգույց | լրկ | 2
5 | Արտածման տանիքային օդամուղ L=500մ3/ժ, P=180պա, կազմված` Օդամուղի ղեկավարման հանգույց | լրկ | 1
6 | Արտածման տանիքային օդամուղ L=200մ3/ժ, P=130պա, կազմված` Օդամուղի ձայնախլացուցիչ Օդամուղի ղեկավարման հանգույց | լրկ | 1
7 | Արտածման տանիքային օդամուղ L=330մ3/ժ, P=80պա, կազմված` Օդամուղի ձայնախլացուցիչ Օդամուղի ղեկավարման հանգույց | լրկ | 1
8 | Արտածման տանիքային օդամուղ L=300մ3/ժ, P=180պա, կազմված` Օդամուղի ձայնախլացուցիչ Օդամուղի ղեկավարման հանգույց | լրկ | 1
9 | Արտածման կանալային օդամուղ L=550մ3/ժ, P=250պա, կազմված` Օդամուղի ձայնախլացուցիչ Օդամուղի ղեկավարման հանգույց | լրկ | 1
10 | Արտածման պատի օդամուղ հետադարձ փականով, L=50մ3/ժ, P=250պա | լրկ | 1
Օդափոխության դետալներ, ցինկապատ թիթեղ, մեկուսիչ նյութեր
1 | Խոհանոցային արտածման զոնտ 1350x900/ L=750մ3/ժ | հատ | 2
2 | Խոհանոցային արտածման զոնտ 1350x900/ L=500մ3/ժ | հատ | 1
3 | Կարգավորիչ մետաղական ճաղաշար 550x550 | հատ | 3
4 | Կարգավորիչ մետաղական ճաղաշար 350x150 | հատ | 2
5 | Կարգավորիչ մետաղական ճաղաշար 250x150 | հատ | 1
6 | Կարգավորիչ մետաղական ճաղաշար 250x100 | հատ | 2
7 | Կարգավորիչ մետաղական ճաղաշար 200x150 | հատ | 2
8 | Կարգավորիչ մետաղական ճաղաշար 200x100 | հատ | 9
9 | Կարգավորիչ մետաղական ճաղաշար 100x100 | հատ | 1
10 | Օդաընդունիչ ճաղաշար 1500x350 | հատ | 1
11 | Արտաքին արտածման ճաղաշար 400x200 | հատ | 1
12 | Արտաքին արտածման ճաղաշար 100x100 | հատ | 1
13 | Դիֆուզոր արտածման(URH/A-125) Փ125 Hailton կամ համարժեք | հատ | 8
14 | Դիֆուզոր ներածման 445x445 Hailton կամ համարժեք | հատ | 1
15 | Դիֆուզոր ներածման 370x370 Hailton կամ համարժեք | հատ | 6
16 | Կարգավորիչ փական Փ125 | հատ | 6
17 | Կարգավորիչ փական Փ200 | հատ | 6
18 | Կարգավորիչ փական 350x200 | հատ | 1
19 | Կարգավորիչ փական 350x150 | հատ | 2
20 | Կարգավորիչ փական 250x200 | հատ | 1
21 | Կարգավորիչ փական 250x150 | հատ | 1
22 | Կարգավորիչ փական 200x150 | հատ | 1
23 | Կարգավորիչ փական 200x100 | հատ | 5
24 | 24
25 | Կարգավորիչ փական 150x100 | հատ | 2
26 | Կարգավորիչ փական 100x100 | հատ | 2
27 | Ճկուն օդատար Փ125, 10 գծմ | քմ | 3.925
28 | Ճկուն օդատար Փ200, 10 գծմ | քմ | 6.28
29 | Օդատար խողովակ ցինկապատ թիթեղից, 0.6մմ հաստությամբ | քմ | 90
30 | Օդատար խողովակ ցինկապատ թիթեղից, 0.7մմ հաստությամբ | քմ | 95
31 | Օդատարների ջերմամեկուսացում ֆոլգայապատ ապակեբամբակով, 35 մմ հաստությամբ | խմ | 0.49
32 | Մետաղյա կոնստրուկցիաներ | կգ | 18
33 | Մետաղական ցանց 10մմx10մմ խտությամբ | քմ | 7
ԸՆԴԱՄԵՆԸ
Օդափոխության մաս /ԲԼՈԿ F /
1 | Ներածման համակարգ Ն-7, կազմված` Ներածման համակարգ 2520մ3/ժ ներածում, 450Պա Ջեռուցման հզորությունը 32կվտ Հիդրավլիկ միացման կոմպլեկտ/տես ջերմա-ան սխեման/ Ձայնախլացուցիչ,օդամուղի ղեկավարման հանգույց Թարմ օդի ֆիլտր Համակարգի ավտոմատիկա | լրկ | 1
2 | Դեֆլեկտոր կարգավորող փականով Փ500 | լրկ | 3
Օդափոխության դետալներ, ցինկապատ թիթեղ, մեկուսիչ նյութեր
1 | Օդաընդունիչ ճաղաշար 700x400 | հատ | 1
2 | Կարգավորիչ փական 600x300 | հատ | 1
3 | Կարգավորիչ փական 500x200 | հատ | 2
4 | Կարգավորիչ փական 250x200 | հատ | 8
5 | Կարգավորիչ փական 150x150 | հատ | 1
6 | Ներածման կարգավորող ճաղաշար 400x200 | հատ | 8
7 | Ներածման կարգավորող ճաղաշար 250x150 | հատ | 1
8 | Մետաղական ցանց 10մմx10մմ խտությամբ | քմ | 1
9 | Օդատար խողովակ ցինկապատ թիթեղից, 0.6մմ հաստությամբ | քմ | 50
10 | Օդատար խողովակ ցինկապատ թիթեղից, 0.7մմ հաստությամբ | քմ | 95
11 | Օդատարների ջերմամեկուսացում ֆոլգայապատ ապակեբամբակով, 35 մմ հաստությամբ 147m2 | խմ | 5.145
12 | Մետաղյա կոնստրուկցիաներ | կգ | 20
ԸՆԴԱՄԵՆԸ
Էլեկտրասնուցում /ԲԼՈԿ E , F/
Վահան S/DB1-3/EQ, կազմում՝
1 | Բաշխիչ պահարան 54 մոդուլի | հատ | 1
2 | Վահանի մետաղական դռնակ A370 | հատ | 1
3 | Ֆազերի հսկման ռելե | հատ | 1
4 | Եռաֆազ ավտոմատ անջատիչ S293 D տիպի 80Ա | հատ | 1
5 | Եռաֆազ ավտոմատ անջատիչ S203 C տիպի 10Ա | հատ | 3
6 | Թողարկիչ ջերմային ռելեյով 380Վ 80Ա | հատ | 1
7 | Կոճակ AS-22N “ПУСК-СТОП” EKF PROxima | հատ | 1
8 | Դիֆֆերենցիալ միաֆազ ավտոմատ անջատիչ DS201LAC-С 16A/30mA | հատ | 3
9 | Միաֆազ ավտոմատ անջատիչ S201 C տիպի 10Ա | հատ | 14
Վահան S/DB1-3/K, կազմում՝
1 | Բաշխիչ պահարան 36 մոդուլի | հատ | 1
2 | Վահանի մետաղական դռնակ A368 | հատ | 1
3 | Եռաֆազ ավտոմատ անջատիչ S293 C տիպի 80Ա | հատ | 1
4 | Ֆազերի հսկման ռելե | հատ | 1
5 | Եռաֆազ ավտոմատ անջատիչ S203 C տիպի 40Ա | հատ | 1
6 | Եռաֆազ ավտոմատ անջատիչ S203 C տիպի 10Ա | հատ | 3
7 | Միաֆազ ավտոմատ անջատիչ S201 C տիպի 32Ա | հատ | 1
8 | Միաֆազ ավտոմատ անջատիչ S201 C տիպի 20Ա | հատ | 1
9 | Միաֆազ ավտոմատ անջատիչ S201 C տիպի 10Ա | հատ | 8
Սնուցում
1 | Ներքին տեղադրման էլեկտրատեխնիական խրոցակային վարդակ, երկտեղանոց, հողանցման կոնտակտով 250Վ, 16Ա, տուփով | հատ | 10
2 | Ներքին տեղադրման էլեկտրատեխնիական խրոցակային վարդակ, մեկտեղանոց, հողանցման կոնտակտով 250Վ, 16Ա, տուփով | հատ | 10
3 | LED լուսատու 1x45Վտ հզորությամբ, FLAME UNI LED 1600 տիպի /L-2/ | լրկ | 4
4 | LED լուսատու 1x45Վտ հզորությամբ, INOX LED 50տիպի L-4 | լրկ | 13
5 | LED լուսատու 1x24Վտ հզորությամբ, CD LED 27 տիպի /B-5/ | լրկ | 24
6 | LED լուսատու 1x142Վտ հզորությամբ, Olimpik LED 160 տիպի /P-3/ | լրկ | 12
7 | Շարժման տվիչ IS771 տիպի | հատ | 2
8 | Վթարային լուսավորության համակարգ CONVERSION KIT LED K-303 | լրկ | 12
9 | Երկբևեռ անջատիչ IP20 տուփով | հատ | 20
10 | Միաբևեռ անցումային անջատիչ IP20 տուփով | հատ | 1
11 | Պղնձե ջղերով ուժային մալուխ ВВГнг-5x10մմ2 FRLS | գծմ | 3
12 | Պղնձե ջղերով ուժային մալուխ ВВГнг-5x25մմ2 FRLS | գծմ | 23
13 | Պղնձե ջղերով ուժային մալուխ ВВГнг-5x6մմ2 FRLS | գծմ | 21
14 | Պղնձե ջղերով ուժային մալուխ ВВГнг-5x1.5մմ2 FRLS | գծմ | 123
15 | Պղնձե ջղերով հսկիչ մալուխ KВВГнг-5x1.5մմ2 | գծմ | 90
16 | Պղնձե ջղերով ուժային մալուխ ВВГнг-3x4մմ2 | գծմ | 12
17 | Պղնձե ջղերով ուժային մալուխ ВВГнг-3x2.5մմ2 | գծմ | 60
18 | Պղնձե ջղերով ուժային մալուխ ВВГнг-3x1.5մմ2 | գծմ | 700
19 | Պոլիվինիխլերիդե ծալքավոր խողովակ Փ=20մմ | գծմ | 480
20 | Մղլակով և դյուբելով բռնիչ Փ20 մմ | հատ | 630
21 | Պոլիվինիխլերիդե խողովակ Փ=40մմ | գծմ | 5
22 | Տուփախողովակ TA-GN 120x60 | գծմ | 2
23 | Տուփախողովակ TA-GN 80x40 | գծմ | 2
24 | Պտուտակ դյուբելով 4x30մմ | հատ | 12
25 | Սեղմակներ 222-413 /սեղմակների քանակ 3/ | հատ | 76
26 | Սեղմակներ 222-415 /սեղմակների քանակ 5/ | հատ | 25
27 | Բաշխիչ տուփ (100x100x50)մմ | հատ | 30
28 | Պղնձե ծայրակալ Փ25 | հատ | 20
1-ին հարկի մալուխատար վաքեր
1 | Ծակոտկեն ցինկապատ մետաղական վաք 300մմ լայնքով, 50մմ կողային պատով, l=3000մմ | գծմ | 65
2 | Ծակոտկեն ցինկապատ մետաղական վաք 100մմ լայնքով, 50մմ կողային պատով, l=3000մմ | գծմ | 20
3 | Հորիզոնական ցինկապատ անկյուն 90, 300մմ լայնքով | հատ | 2
4 | T-ձև եռաբևեռ ցինկապատ դետալ 300մմ | հատ | 2
5 | Հարմարակցիչ ցինկապատ 300-100 | հատ | 1
6 | T-նման ճյուղավորման ցինկապատ սեկցիա 50մմ | հատ | 5
7 | T-նման ճյուղավորման ցինկապատ սեկցիա 100մմ | հատ | 1
8 | Ձող 8մմ | մ | 60
9 | Պրոֆիլ | մ | 40
10 | Անկեր | հատ | 130
11 | Տափօղակ | հատ | 970
12 | Հեղյուս,մանեկ | հատ | 250
13 | Տուփախողովակ 100*50 | գծմ | 80
2-րդ հարկի մալուխատար վաքեր
ԸՆԴԱՄԵՆԸ
Ջրամատակարարման և ջրահեռացման ցանցեր /ԲԼՈԿ E/
Ջրամատակարարման համակարգ
1 | de40 պոլիպրոպիլենե խողովակների մոնտաժում, կցորդային մասերի տեղադրումով | գծմ | 6
2 | de32 պոլիպրոպիլենե խողովակների մոնտաժում, կցորդային մասերի տեղադրումով | գծմ | 10
3 | de25 պոլիպրոպիլենե խողովակների մոնտաժում, կցորդային մասերի տեղադրումով | գծմ | 32
4 | de20 պոլիպրոպիլենե խողովակների մոնտաժում, կցորդային մասերի տեղադրումով | գծմ | 22
5 | DN32 փականի մոնտաժում | հատ | 1
6 | DN20 փականի մոնտաժում | հատ | 2
7 | DN15 փականի մոնտաժում | հատ | 8
8 | de32, α=90o պոլիպրոպիլենե արմունկի մոնտաժում | հատ | 4
9 | de25, α=90o պոլիպրոպիլենե արմունկի մոնտաժում | հատ | 7
10 | de20, α=90o պոլիպրոպիլենե արմունկի մոնտաժում | հատ | 16
11 | Մետաղական de40xDN32 պարուրակով կցորդիչի մոնտաժում | հատ | 1
12 | Մետաղական de25xDN20 պարուրակով կցորդիչի մոնտաժում | հատ | 2
13 | de20x DN15, α=90o ներքին պարուրակով պոլիպրոպիլենե արմունկի մոնտաժում | հատ | 25
14 | de40x DN32, ներքին պարուրակով պոլիպրոպիլենե անցումի մոնտաժում | հատ | 1
15 | de25x DN20, ներքին պարուրակով պոլիպրոպիլենե անցումի մոնտաժում | հատ | 2
16 | de20x DN15, ներքին պարուրակով պոլիպրոպիլենե անցումի մոնտաժում | հատ | 2
17 | de40xde25 պոլիպրոպիլենե անցումային եռաբաշխիչի մոնտաժում | հատ | 1
18 | de40xde20 պոլիպրոպիլենե անցումային եռաբաշխիչի մոնտաժում | հատ | 3
19 | de32xde20 պոլիպրոպիլենե անցումային եռաբաշխիչի մոնտաժում | հատ | 3
20 | de25xde20 պոլիպրոպիլենե անցումային եռաբաշխիչի մոնտաժում | հատ | 13
21 | de25 պոլիպրոպիլենե եռաբաշխիչի մոնտաժում | հատ | 3
22 | de20 պոլիպրոպիլենե եռաբաշխիչի մոնտաժում | հատ | 1
23 | de40xde32 պոլիպրոպիլենե անցումի մոնտաժում | հատ | 1
24 | de32xde25 պոլիպրոպիլենե անցումի մոնտաժում | հատ | 2
25 | de25xde20 պոլիպրոպիլենե անցումի մոնտաժում | հատ | 8
26 | Պողպատե ձևավոր մասերի մոնտաժում | կգ | 8
27 | de40 խողովակների առաստաղին ամրացման խամութների մոնտաժում | հատ | 8
28 | de32 խողովակների առաստաղին ամրացման խամութների մոնտաժում | հատ | 10
29 | de25 խողովակների պատերին ամրացման խամութների մոնտաժում | հատ | 32
30 | de20 խողովակների պատերին ամրացման խամութների մոնտաժում | հատ | 38
31 | Ճկուն խողովակի տեղադրում DN 15, L=0.5մ | հատ | 3
32 | Ոչ ստացիոնար տեղակայված ցնցուղ խառնարանով | հատ | 5
33 | Պոլիպրոպիլենե խողովակների փորձարկում, լվացում , աղտահանում de20-de40 | մ | 70
Տաք ջրամատակարարման համակարգ
1 | Էլեկտրական ջրատաքացուցիչ V=120լ | լրկ | 3
2 | de25 պոլիպրոպիլենե խողովակների մոնտաժում, կցորդային մասերի տեղադրումով | գծմ | 28
3 | de20 պոլիպրոպիլենե խողովակների մոնտաժում, կցորդային մասերի տեղադրումով | գծմ | 32
4 | DN20 փականի մոնտաժում | հատ | 3
5 | de25, α=90o պոլիպրոպիլենե արմունկ | հատ | 11
6 | de20, α=90o պոլիպրոպիլենե արմունկ | հատ | 14
7 | de20x DN15, α=90o ներքին պարուրակով պոլիպրոպիլենե արմունկ | հատ | 19
8 | de25 պոլիպրոպիլենե եռաբաշխիչ | հատ | 5
9 | de25xde20 պոլիպրոպիլենե անցումային եռաբաշխիչի մոնտաժում | հատ | 8
10 | de25xde20 պոլիպրոպիլենե անցումի մոնտաժում | հատ | 9
11 | de25 խողովակների պատերին ամրացման խամութների մոնտաժում | հատ | 20
12 | de20 խողովակների պատերին ամրացման խամութ | հատ | 56
13 | Պոլիպրոպիլենե խողովակների փորձարկում, լվացում , աղտահանում de20-de25 | մ | 60
ՀԱԿԱՀՐԴԵՐԱՅԻՆ ՀԱՄԱԿԱՐԳ
1 | Հակահրդեհային արկղ ներառյալ՝ հակահրդեհային ծորակDN50, հակահրդեհային ռետինե խեղեվակ, երկկողմանի արագ կցվող կիսամնեկներով, Փ50, 20մ Բրանցպոյտ Փ16, Կրակմարիչ, փրփրային ձեռքի 2 հատ | հատ | 1
Ջրահեռացման համակարգ
1 | Փ100 կոյուղու պոլիպրոպիլենե խողովակների մոնտաժում | գծմ | 22
2 | Փ50 կոյուղու պոլիպրոպիլենե խողովակների մոնտաժում | գծմ | 62
3 | Փ100, α=90o պոլիպրոպիլենե արմունկի մոնտաժում | հատ | 4
4 | Փ50, α=90oպոլիպրոպիլենե արմունկի մոնտաժում | հատ | 14
5 | Փ50, α=45oպոլիպրոպիլենե արմունկի մոնտաժում | հատ | 10
6 | Փ100 պոլիպրոպիլենե ուղիղ եռաբաշխիչի մոնտաժում | հատ | 6
7 | Փ100xՓ50 պոլիպրոպիլենե ուղիղ եռաբաշխիչի մոնտաժում | հատ | 4
8 | Փ100xՓ50 պոլիպրոպիլենե անցումային թեք եռաբաշխիչի մոնտաժում | հատ | 5
9 | Փ50 պոլիպրոպիլենե ուղիղ ,թեք եռաբաշխիչի մոնտաժում | հատ | 14
10 | Փ100xՓ50 պոլիպրոպիլենե անցումի մոնտաժում | հատ | 2
11 | Փ100 պոլիպրոպիլենե ստուգիչի մոնտաժում | հատ | 2
12 | Փ100 պոլիպրոպիլենե մաքրիչի մոնտաժում | հատ | 1
13 | Փ50 պոլիպրոպիլենե մաքրիչի մոնտաժում | հատ | 1
14 | Զուգարանակոնքի թողարկի կցորդիչի մոնտաժում | հատ | 3
15 | Փ100 խողովակների պատերին ամրացման խամութների մոնտաժում | հատ | 8
16 | Փ50 խողովակների պատերին ամրացման խամութների մոնտաժում | հատ | 15
17 | Պոլիպրոպիլենե խողովակների փորձարկում, լվացում աղտահանում Փ100, Փ50 | գծմ | 84
18 | 300x400մմ պլաստիկ դռնակների իրականացում կանգնակների պատյանների վրա | հատ | 2
Սանիտարական սարքեր
1 | Լվացարակոնքի մոնտաժում , ներռառյալ սիֆոնը ծորակը | հատ | 5
2 | Խոհանոցային Լվացարակոնքի մոնտաժում 3 տեղանոց, ներռառյալ սիֆոնը ծորակը | հատ | 1
3 | Խոհանոցային Լվացարակոնքի մոնտաժում 2 տեղանոց, ներռառյալ սիֆոնը ծորակը | հատ | 2
4 | Զուգարանակոնք, թեք թողարկով, լվացման բաքով մոնտաժում | հատ | 3
5 | Փ50 հոսակի մոնտաժում | հատ | 9
ԸՆԴԱՄԵՆԸ
Հատակների ծածկույթներ
C1-1
1 | Մամլոգրանիտ նվազագույնը 10մմ հաստության, սոսնձաշերտի վրա | քմ | 1714.2
2 | Ցեմենտի հարթեցնող շերտ 40մմ հաստ. | քմ | 1714.2
3 | Ջրամեկուսացում`POLYESTER (ԳՐԱՆՈՒԼԱՊԱՏ) պրայմեր քսուկի վրա | քմ | 1714.2
4 | Ցեմենտի հարթեցնող շերտ 45մմ հաստ. | քմ | 1714.2
5 | MDF-ից շրիշակների տեղադրում | գծմ | 548
V1-1
8 | Պոլիվինիլքլորիդե հատակների իրակացում 2մմ հաստության 0,7մմ պաշտպանիչ շերտով | քմ | 1684.2
9 | Ցեմենտի հարթեցնող շերտ 40մմ հաստ. | քմ | 1684.2
10 | Ջրամեկուսացում`POLYESTER (ԳՐԱՆՈՒԼԱՊԱՏ) պրայմեր քսուկի վրա | քմ | 1684.2
11 | Ցեմենտի հարթեցնող շերտ 55մմ հաստ. | քմ | 1684.2
12 | MDF-ից շրիշակների տեղադրում | գծմ | 530
V1-2
13 | Հետերոգեն պոլիվինիլքլորիդե հատակներ 4,5մմ հաստ.1մմ հոմոգեն պաշտպանիչ շերտով ,ենթաշերտի հետ միասին` նրբատախտակի վրա (ծավալն իր մեջ ընդգրկում է h=100մմ հաստության շրիշակների մակերեսը) | քմ | 360
14 | Ցեմենտի հարթեցնող շերտ 40մմ հաստ. | քմ | 360
15 | Ջրամեկուսացում`POLYESTER (ԳՐԱՆՈՒԼԱՊԱՏ) պրայմեր քսուկի վրա | քմ | 360
16 | Ցեմենտի հարթեցնող շերտ 50մմ հաստ. | քմ | 360
17 | MDF-ից շրիշակների տեղադրում | գծմ | 220
18 | Սպորտդահլիճի հատակների գծանշում` մեխանիզացված | գծմ | 173
C1-2
19 | Խեցեսալիկ նվազագույնը 8մմ հաստության, սոսնձաշերտի վրա | քմ | 525.2
20 | Ցեմենտի հարթեցնող շերտ 40մմ հաստ. | քմ | 525.2
21 | Ջրամեկուսացում`երկշերտ, POLYESTER (ԳՐԱՆՈՒԼԱՊԱՏ) պրայմեր քսուկի վրա | քմ | 525.2
22 | Ցեմենտի հարթեցնող շերտ 50մմ հաստ. | քմ | 525.2
23 | Հարթեցնող շերտի ամրանավորում Bp-3 200x200 ամրանային ցանցով, /1քմ=0.52կգ/ | տ | 0.2731
24 | Ե/բ հիմնային սալի իրականացում 150 մմ հաստությամբ B-15 դասի բետոնով | խմ | 78.78
25 | Ամրանավորում Bp-4 100x100 ամրանային ցանցով, /1քմ=1.91 կգ/ | տ | 1.0031
26 | Գրունտի մեջ տոփանված 20մմ-40մմ ֆրակցիայի խիճ, 10 սմ հաստությամբ | խմ | 73.528
B-1-1
27 | Կավրոլինե հատակների իրականացում 6,5մմ հաստության 33 դասի ծավալն իր մեջ ընդգրկում է շրիշակների մակերեսը | քմ | 285
28 | Հարթեցնող շերտ M100 ց/ա շաղախով 20մմ հաստությամբ | քմ | 285
29 | Հարթեցնող շերտի ամրանավորում Bp-3 200x200 ամրանային ցանցով, /1քմ=0.52կգ/ | տ | 0.1482
ԸՆԴԱՄԵՆԸ
ԿԱԹՍԱՅԱՏՈՒՆ (ՍԵՐԻԱ 900) Ինժեներական մաս
Կաթսայատան սարքավորումներ
1 | Ջրատաքացուցիչ թուջե կաթսա 300-325կվտ հզորությամ, ավտոմատ ղեկավարման վահանակով | լրկ | 2
2 | Ավտոմատացված այրիչ բնական ցածր ճնշման գազի, 340 կՎտ, տեղադրոմ | լրկ | 2
3 | Կենտրոնախույս պոմպ ցանցային 2.2Կվտ h=20մ 16մ3/ժամ | լրկ | 2
4 | Պոմպ կարճ շրջանառության համար 0.2Կվտ h=1մ 3մ3/ժամ | լրկ | 1
5 | Կենտրոնախույս պոմպ 1.1 Կվտ h=14մ 5մ3/ժամ | հատ | 1
6 | Համակարգի ընդարձակման մեմբրանային անոթ 200լ | հատ | 2
7 | Կեղտազտիչ Փ273 H=500մմ | հատ | 1
8 | Ջրի փափկեցման էլ.մագնիսական սարք | հատ | 1
9 | Կաթսայի ապահովիչ կափույր | լրկ | 2
10 | Լվացարան | հատ | 1
Ծխատարներ
1 | պողպատյա էլեկտրոեռակցումային խողովակից ∅400, L=8մ | գծմ | 8
2 | պողպատյա էլեկտրոեռակցումային խողովակից ∅250, L=6մ | գծմ | 6
3 | d=250պողպատե խողովակների անկյան տեղադրում | հատ | 2
Օդափոխություն
Ջրահեռացման համակարգ
1 | Պողպատե էլ,եռակցումային խողովակնե տեղադրում 75մմ | գծմ | 12
2 | Փ50 հոսակի մոնտաժում | հատ | 1
Կաթսայատնից G մասնաշենք տանող ջեռուցման խողովակաշարի համար ե/բ կանալի կառուցում
1 | Բետոնե նախապատրաստական և հարթեցնող շերտի պատրաստում B -7.5 դասի բետոնով | խմ | 2.8
2 | Ե/բետոնե կանալի և թասակի կառուցում B--15դասի բետոնով | խմ | 5
3 | Ամրան Փ8 A500c | տ | 0.3875
4 | Ամրան Փ8,6A240 | տ | 0.0302
5 | Ներդիր տարրեր | տ | 0.06898
Ջերմամատակարարում
1 | Պողպատյա էլեկտրոեռակցում. խողովակի տեղադրում 108x4մմ,ձևավոր մասերով | գծմ | 29
2 | Պողպատե էլ,եռակցումային խողովակնե տեղադրում 76x3մմ,ձևավոր մասերով | գծմ | 15
3 | Պողպատե ջրագազամուղայի խողովակի տեղադրում 57x3մմ,ձևավոր մասերով | գծմ | 20
4 | Պողպատե ջրագազամուղայի խաղովակի տեղադրում տրամագիծը 32մմ | գծմ | 9
5 | Պողպատյա ջրագազամուղային խողովակ Dy=25մմ | գծմ | 14
6 | Պողպատյա ջրագազամուղային խողովակ Dy=15մմ | գծմ | 13
7 | Խողովակների մեկուսացում 20մմ հաստ. ռետինե խողովակներով d=100մմ | գծմ | 29
8 | Խողովակների մեկուսացում 20մմ հաստ. ռետինե խողովակներով d=80մմ | գծմ | 15
9 | Խողովակների մեկուսացում 20մմ հաստ. ռետինե խողովակներով d=60մմ | գծմ | 20
10 | Խողովակների ռետինե ջերմոմեկուսացում ռետինե խողովակով d=32մմ | գծմ | 9
11 | Խողովակների ռետինե ջերմոմեկուսացում ռետինե խողովակով d=25մմ | գծմ | 14
12 | Խողովակների ռետինե ջերմոմեկուսացում ռետինե խողովակով d=15մմ | գծմ | 13
13 | Մետաղ խողովակների ամրացման համար | կգ | 80
Ջերմամեկուսացման աշխատանքներ
1 | Մեկուսացվող խողովեկների ներկում հակաքայքայիչ լաքով | քմ | 20
2 | Խողովակների մեկուսացում 16*0.05=0.8խմ | խմ | 0.8
3 | Մեկուսիչի պոլիէթիլենային պաշտպանիչ շերտ | քմ | 16
Ջերմային ցանց
1 | III-րդ կարգի գրունտի մշակում էքսկավատորով 0.5 խմ շերեփի տարողությամբ կողլիցք | խմ | 9
2 | II կարգի գրունտի հետլիցք խրամուղի և փոսորակներ բուլդոզերով մինչև 5մ հերավորությունից | խմ | 3
3 | Ավելացած գրունտի բարձում տարածքում հանույթ արված գրունտից բարձելով ավտոմեքենայի վրա 0.5մ3 շերեփի տարողությամբ | խմ | 6
4 | Գրունտի ներկրում տարածքից | տ | 10.8
5 | Բիտումային քսուկ/Обмазка битумной мастикой | քմ | 24
6 | Տոլ/ тол | քմ | 12
7 | Անշարժ հենարան/Неподвижная опор | տ | 0.1
8 | Պողպատյա էլեկտրոեռակցում. խողովակի տեղադրում 108x4մմ,ձևավոր մասերով | գծմ | 24
9 | Անկյուն <90՛ / Угол поворота | հատ
10 | Խողովակների մեկուսացում 16*0.05=0.8խմ | խմ | 12
ԸՆԴԱՄԵՆԸ
Լուսավորություն Կաթսայատուն
Բաշխիչ կետ S/DB-OL,կազմում՝
1 | Բաշխիչ պահարան IP 63 չափսը 1000x600x300մմ իր մեջ ներառված | հատ | 1
2 | Մալուխ պղնձե,մեկուսացված,հրակայուն, հատվածքը 5x1.5մմ2/ ВВГнг-FRLS | մ | 45
3 | Մալուխ պղնձե,մեկուսացված, հրակայուն,հատվածքը 3x1.5մմ2/ ВВГнг-FRLS | մ | 80
4 | Մալուխ պղնձե,մեկուսացված, հրակայուն,հատվածքը 3x4մմ2/ / ВВГнг-FRLS | մ | 23
5 | Մալուխ հսկիչ պղնձե,մեկուսացված,հրակայուն հատվածքը 5x1.5մմ2/ | մ | 6
6 | Պոլիվինիլքլորիդե այրմանը չնպաստող էլեկտրատեխնիկական գոֆրե խողովակ Ф20 | գծմ | 50
7 | Մալուխատար 1մմ հաստության ցինկապատ պողպատից 100x50x3000մմ | գծմ | 6
8 | Մալուխատարի տեղադրման համար մետաղական ցինկապատ բարձակ | հատ | 6
9 | Մալուխատարի կցամասեր ցինկապատ պողպատից | հատ | 3
10 | Մետաղ ցինկապատ պողպատից ամրակապման համար | կգ | 10
11 | Երկաթակապ | հատ | 300
12 | Շերտապողպատ գալվանացված 40x5մմ | գծմ | 45
13 | Պողպատ անկյունային գալվանացված 50x50x5մմ,L=2.5մ | հատ | 3
14 | Լուսատու պայթունաանվտանգ էլեկտրաշիկացման թելիկով լամպով 220 Վ, 150Վտ ներքին տեղադրման | հատ | 4
15 | IV կարգի գրունտի քանդում խրամուղում | խմ | 5
16 | Մետաղական խողովակ Ф2 | գծմ | 25
17 | Լուսատու ջրանթափանց էլեկտրաշիկացման թելիկով լամպով 220 Վ, 100Վտ արտաքին տեղադրման | հատ | 1
18 | Լուսադիոդային էվակուացիոն լուսատու Ձևը ուղղանկյուն (328x51մմ) ներկառուցված մարտկոցով 18Վտ | հատ | 1
19 | Ելքի LED նշան << Exit>> 3Վտ | հատ | 1
20 | Անջատիչ,միատակ բաց լարանցման համար, ջրանթափանց տարբերակի 220Վ,10Ա | հատ | 2
21 | Երկբևեռ խրոցակային վարդակ երրորդ հողանցման հպակով,բաց լարանցման համար, ջրանթափանց | հատ | 2
22 | Երկբևեռ խրոցակային վարդակ երրորդ հողանցման հպակով,բաց լարանցման համար, ջրանթափանց 36Վ,10Ա | հատ | 1
24 | Ճյուղավորման տուփ բաց լարանցման համար | հատ | 3
ԸՆԴԱՄԵՆԸ
Վերելակներ
1 | Վերելակ (2 Հարկ (H1=3300 մմ,H2=3300 մմ), հորան /1700X2000 մմ, դռան բացվածք /900 մմ ) 1200X1400-630 կգ (խցիկ)/եվրասիական արտադրության KLEMANN կամ համարժեք/ | լրկ | 1
2 | Վերելակ (2 Հարկ (H1=3300 մմ,H2=3300 մմ), հորան /1700X2000 մմ, դռան բացվածք /900 մմ ) 1200X1400-450 կգ (խցիկ)/եվրասիական արտադրության KLEMANN կամ համարժեք/ | լրկ | 1
ԸՆԴԱՄԵՆԸ
Անձրևաջրերի կոյուղի
1 | Փ100 պոլիպրոպիլենե խողովակների մոնտաժում | գծմ | 54
2 | Անձրևաընդունիչ ձագար Փ100 | հատ | 4
3 | Փ100 պոլիպրոպիլենե անկյունակ | հատ | 4
4 | Պոլիպրոպիլենե խողովակների փորձարկում Փ100 | գծմ | 54
ԸՆԴԱՄԵՆԸ
Ջրահեռացում
Հողային աշխատանքներ
1 | Ասֆալտբետոնե ծածկույթի կտրում, քանդում 48,2մ2 | խմ | 16
2 | բարձում ավտոմեքենայի վրա /4,8խմ x 2=9,6 տն/ | տ | 28.8
3 | Տեղափոխում 5կմ հեռավորության վրա թափոնավայր | տ | 28.8
5 | Խրամուղու մշակում III կարգի գրունտերում | խմ | 692.4
6 | Խրամուղու մշակում III կարգի գրունտերում ձեռքով, կողալիցքով | խմ | 76.9
7 | Ավազի նախապատրաստական շերտի իրականացում 10 սմ հաստությամբ | խմ | 23.7
8 | Ավազի պաշտպանիչ շերտի իրականացում | խմ | 89
9 | Գրունտի ետլիցք կողլիցքի մշակված գրունտներից բուլդոզերով | խմ | 577.2
10 | Գրունտի շերտերով ետլիցք միաժամա- նակյա յուրաքանչյուրշերտի (K 0.97-0.98) խտացումով | խմ | 192.1
11 | Ավելորդ գրունտի բարձում ավտոմեքենայի վրա /238խմ x 1.8=428,4 տն/ | տ | 345.78
12 | Ավելցուկային գրունտի տեղափոխում 5կմ հեռավորության վրա թափոնավայր | տ | 345.78
13 | Խճի նախապատրաստական շերտի իրականացում 15սմ հաստության | քմ | 17
14 | Խոշորահատիկ ասֆալտբետոնե ծածկի իրականացում 6սմ հաստության | քմ | 17
15 | Մանրահատիկ ասֆալտբետոնե ծածկի իրականացում 4սմ հաստության | քմ | 17
16 | Փ150 կոյուղու պոլիէթիլենային ծալքավոր խողովակների մոնտաժում, փորձարկումով | գծմ | 287
17 | Փ100 կոյուղու պոլիպրոպիլենե խողովակների մոնտաժում, փորձարկումով | գծմ | 19.2
18 | Փ50 կոյուղու պոլիպրոպիլենե խողովակների մոնտաժում , փորձարկումով | գծմ | 12
Բետոնային աշխատանքներ
1 | Ե/բ կոյուղու հոր D=1.0, h=0.53-1.0մ, ներառյալ բետոնե հիմքը և ե/բ ծածկի սալը` 20 հատ | հատ | 19
2 | Խճի նախապատրաստական շերտ հորերի տակ | խմ | 4.75
3 | Աստիճան հորերի համար | տ | 0.15
4 | ներդիր դետալներ հորի սեյսմակայունությունն ապահովելու համար | կգ | 407
5 | Աստիճան հորերի համար | տ | 0.2934
6 | Մետաղական մասերի ներկում յուղաներկով, 2 շերտ | քմ | 19
Ջրահեռացման համակարգ
7 | Միացում գոյություն ունեցող ցանցին | տեղ | 2
ԸՆԴԱՄԵՆԸ
Ջրամատակարարում
Հողային աշխատանքներ
1 | Ասֆալտբետոնե ծածկույթի կտրում, քանդում 48,2մ2 | խմ | 22
2 | բարձում ավտոմեքենայի վրա /4,8խմ x 2=9,6 տն/ | տ | 39.6
3 | Տեղափոխում 5կմ հեռավորության վրա թափոնավայր | տ | 39.6
8 | Խրամուղու մշակում III կարգի գրունտերում | խմ | 320.6
9 | Խրամուղու մշակում III կարգի գրունտերում ձեռքով, կողալիցքով | խմ | 35.6
10 | Ավազի նախապատրաստական շերտի իրականացում 10 սմ հաստությամբ | խմ | 5.4
11 | Ավազի պաշտպանիչ շերտի իրականացում | խմ | 18.1
12 | Խրամուղու ետլիցք ավազով | խմ | 6.1
13 | Գրունտի ետլիցք կողլիցքի մշակված գրունտներից բուլդոզերով | խմ | 270.4
14 | Գրունտի շերտերով ետլիցք միաժամա- նակյա յուրաքանչյուրշերտի (K 0.97-0.98) խտացումով | խմ | 270.4
15 | Ավելորդ գրունտի բարձում ավտոմեքենայի վրա /69,1խմ x 1.8=124,4 տն/ | տ | 155.16
16 | Տեղափոխում 5կմ հեռավորության վրա թափոնավայր | տ | 155.16
17 | Խճի նախապատրաստական շերտի իրականացում 15սմ հաստության | քմ | 14.3
19 | Խոշորահատիկ ասֆալտբետոնե ծածկի իրականացում 6սմ հաստության | քմ | 14.3
20 | Մանրահատիկ ասֆալտբետոնե ծածկի իրականացում 4սմ հաստության | քմ | 14.3
21 | Պոլիէթիլենե Փ90 PE խողովակների մոնտաժում, հիդրավլիկ փորձարկումով | գծմ | 2
22 | Պոլիէթիլենե Փ63 PE խողովակակտոր | գծմ | 0.6
23 | Մետաղական խողովակակտոր DN 89x3,5 | գծմ | 75
23 | Մետաղական խողովակակտոր DN 89x3,5 | գծմ | 2
23 | Մետաղական խողովակակտոր DN57x3,5 | գծմ | 0.85
25 | Սեպավոր փական DN 80 մմ | հատ | 1
26 | Սեպավոր փական DN 50 մմ | հատ | 2
27 | Ջրաչափ d=50մմ | հատ | 1
28 | Ֆիլտր DN 50 | հատ | 1
29 | Հակահրդեհային հիդրանտ տակդիրով DN100 | հատ | 1
30 | Կցաշուրթային ճկուն ներդիր PN 80 | հատ | 1
31 | Մետաղական կցաշուրթ DN 150 | հատ | 8
32 | Մետաղական կցաշուրթ DN 100 | հատ | 1
33 | Մետաղական կցաշուրթ DN 80 | հատ | 1
34 | Մետաղական կցաշուրթ DN 50 | հատ | 6
35 | Պողպատե ձևավոր մասերի մոնտաժում | կգ | 30
36 | Պոլիէթիլենե անկյուն PE 90 mm, 90 աստիճան անկյունով | հատ | 2
37 | Պոլիէթիլենե անցում PE 90x63 mm | հատ | 2
38 | Պոլիէթիլենե կցաշուրթ PE 160mm | հատ | 4
39 | Պոլիէթիլենե կցաշուրթ PE 63mm | հատ | 2
40 | Կլոր դիտահոր հավաքովի ե/բ օղակներով d=1.5մ,H=1.8մ, ներառյալ բետոնե հիմքը և ե/բ ծածկի սալը 3 հատ | հատ | 2
41 | Խճի նախապատրաստական շերտ հորերի տակ | խմ | 0.8
43 | Աստիճան հորերի համար | տ | 0.02
44 | ներդիր դետալներ հորի սեյսմակայունությունն ապահովելու համար | կգ | 58
45 | Մետաղական մասերի ներկում յուղաներկով, 2 շերտ | քմ | 2
46 | Համակարգի փորձարկում, լվացում | մ | 75
ԸՆԴԱՄԵՆԸ
Արևային էլեկտրական կայան
1 | Ցանցային կերպափոխիչներ 30 և 20 կՎտ, ինտերնետային մոնիթորինգի հնարավորությամբ, եռաֆազ, նվազագույնը 4 MPPT մուտքով, Մոնոբյուրեղ 420 Վտ պիկային հզորությամբ ՖՎ 120 հատ վահանակ, Հաստատուն հոսանքի գերլարումների սահմանափակիչ, Հաստատուն հոսանքի հալվող ներդիրով ապահովիչներ, Մալուխ պղնձե ПВ, 1x 4մմ2, Կոնստրուկտիվ համակարգի բաղադրամասեր, Փոփոխական հոսանքի եռաֆազ, քառաբևռ ավտոմատ անջատիչ, Փոփոխական հոսանքի գերլարումների սահմանափակիչ | լրկ | 1
ԸՆԴԱՄԵՆԸ
Տանիքին տեղակայվող 200լ ծավալայնի բաքով, արևային ջրատաքացուցիչ պասիվ համակարգ
1 | Արևային ջրատաքացուցիչ համակարգ, վակուումային խողովակներով թվով 25 հատ, Heat Pipe տեսակի, 200լ ծավալային բաքով և 2.5 կՎտ հզորության էլեկտրական տաքացուցիչով, վթարայիյն սնուցման աղբյուրով/ UPS | հատ | 1
ԸՆԴԱՄԵՆԸ
Բարեկարգում
Ուղղահայաց հատակագծման ծավալներ
1 | Գրունտի մշակում հանույթում և տեղափոխում լիցք | խմ | 209
2 | Գրունտի մշակում հանույթում և տեղափոխում լցակույտ | խմ | 28
3 | Լիցքի հարթեցում հանույթում | քմ | 888
4 | Լիցքի հարթեցում լցակույտում | քմ | 9982
5 | Ավազակոպճային շերտի իրկանացում 10սմ հաստ. Ճանապարհների տակ | քմ | 330
6 | Ճանապարհի հիմնատակի պատրաստում բազալտե խիճով 12սմ հաստ. մեկ տակ | քմ | 3190
7 | Ճանապարհի հիմնատակի պատրաստում բիտումով տոգորված խճով 4սմ հաստ. | քմ | 3190
8 | Ճանապարհի երկշերտ ծածկույթի վերևի շերտի պատրաստում տաք /B տիպի/ ասֆալտաբետոնով 5սմ հաստ. | քմ | 3190
9 | Ճանապարհի երկշերտ ծածկույթի վերևի շերտի պատրաստում տաք /B տիպի/ ասֆալտաբետոնով 7սմ հաստ. | քմ | 3190
10 | Բազալտե եզրաքարերի տեղադրում բետոնե հիմքի վրա 150x300 | գծմ | 671
11 | Մայթերի և սալվածքի ասֆալտապառում 3սմ ա/բ / | քմ | 1377.4
12 | Ճանապարհի հիմնատակի պատրաստում բազալտե խիճով 12սմ հաստ. մեկ տակ | քմ | 1900
13 | Խիճ հետիոտն ճանապարհների համար b=100մմ | քմ | 774
14 | Մուտքի սալահատակի բետոնե շերտ 150մմ հաստ | խմ | 69.7
15 | Սպորտ.հրապարակի համար խոշորահատ խիճ 20-40մմ ֆրակցիայի b=150մմ | քմ | 252
16 | Սպորտ հրապարակում արհեստական խոտածածկույթի տեղադրում b=20մմ | քմ | 1680
17 | Ավազի շերտի իրականացում h=50мм | քմ | 1680
18 | Ավազի շերտի իրականացում h=10 | քմ | 1680
19 | Բազալտի փոշի շերտի իրականացում h=20мм | քմ | 1680
20 | 10սմ հաստ. բուսահողի տեղադրում, սիզամարգերի ցանում | քմ | 4913
21 | Բազալտե եզրաքարերի տեղադրում բետոնե հիմքի վրա 100x200 | գծմ | 910.4
22 | Նստարանների բետոնե հիմքերի իրականացում | խմ | 19.44
23 | Փայտե և մետաղական կոնստուկցաներով նստարաններ | հատ | 27
24 | Աղբամաններ | հատ | 27
Տարածքի ցանկապատում
25 | Ե/բ հիմքերի իրականացում 300x300x600 չափսի | խմ | 3.73
26 | Ե/բ գոտիների իրականացում 300x300x2800 չափսի | խմ | 7.85
27 | Ամրան Փ8 A500c | տ | 0.01346
28 | Մետաղական ցանկապատի մոնտաժում | գծմ | 251.6
29 | Մետաղական խողովակ 60x60 | մ | 313.6
30 | Մետաղական անկյունակ 56x36x4 | մ | 1249.6
31 | 4*25 | կգ | 46.32
32 | 8*250 | կգ | 501.76
33 | Ցանց | քմ | 733.785
34 | Մետաղական դարպասիտեղադրում | հատ | 1
35 | Մետաղական անկյունակ 56x36x4 | մ | 7.38
36 | 4*25 | կգ | 0.48
37 | Ցանց | քմ | 3.362
38 | Ծխնի | հատ | 6
ԸՆԴԱՄԵՆԸ
Տարածքի արտաքին լուսավորություն 0.4կՎտ մալուխային գիծ
Բաշխիչ կետ S/DB-OL,կազմում՝
1 | Արտաքին լուսավորության վահանակ մետաղական, P63,380Վ,25Ա, անջատիչով, թողարկիչով, ֆոտոռելե ուղղության վրա | հատ | 1
2 | Հենասյան կանգնակ , պողպատե խողովակ Ф108x4, L=7.6մ | հատ | 20
3 | Լուսատուի միաեղջյուր բարձակ, պողպատե խողովակից Ф40x3մմ, L=2.0մ | հատ | 13
4 | Լուսատուի երկեղջյուր բարձակ,պողպատե խողովակից Ф40x3մմ,2xL=2.0մ | հատ | 7
5 | Լուսարձակ լուսադիոդային լամպով100Վտ, 4000K, լուսային հոսքը 12000Լմ, ցրման անկյունը 1300 | հատ | 27
6 | Մետաղական մասերի ներկում, 2 անգամ | քմ | 70
7 | Մալուխ պղնձե, ՊՎՔ մեկուսացումով, չայրվող, կտրվածքը 5x6մմԱ | մ | 190
7 | Մալուխ պղնձե, ՊՎՔ մեկուսացումով, չայրվող, կտրվածքը 3x6մմԱ | մ | 415
7 | Մալուխ պղնձե, ՊՎՔ մեկուսացումով, չայրվող, կտրվածքը 3x10մմԱ | մ | 300
8 | Հաղորդալար պղնձե, ՊՎՔ մեկուսացումով, կտրվածքը 1x2.5մմԱ | գծմ | 200
9 | Հաղորդալար պղնձե, ՊՎՔ մեկուսացումով, կտրվածքը 2x2.5մմԱ | գծմ | 200
10 | Պոլիէթիլենային խողովակ ցածր ճնշման ф63մմ | գծմ | 800
11 | Ճկուն պոլիէթիլենային խողովակ ∅50 Гибкая полиэтиленовая труба ∅50 | գծմ | 60
12 | Ամրան A3 Ф10 | կգ | 80
13 | Ներդիր մետաղական թիթեղից 200x200x8մմ | կգ | 50
14 | Բաժանարար տուփ IP տիպի, անջատիչներով (մետաղական) | հատ | 20
15 | Շերտապողպատ գալվանացված 40x5մմ | գծմ | 46
16 | Պողպատ անկյունային գալվանացված 50x50x5մմ,L=2.5մ | հատ | 20
17 | Հենասյան հիմքի քանդում մեխանիզմով | խմ | 10
18 | Բետոն B15 / հենայսան հիմք | խմ | 7
19 | Մալուխի ծայրերի հարդարում | հատ | 20
20 | IV կարգի գրունտի քանդում խրամուղում | խմ | 180
22 | Հողանցման էլեկտրոդների տեղադրման համար գրունտի քանդում մեխանիզմով | խմ | 10
23 | Ազդանշանային պաշտպանիչ ժապավեն | մ | 690
24 | Ա/բետոնե ծածկի քանդում հարվածահատ մուրճով | խմ | 10
25 | Ավազ (նախաշերտ, վերնաշերտ) | խմ | 34
27 | Խրամուղու հետլիցք մշակված գրունտից և տոփանում | խմ | 159
28 | Նույնի տոփանում | խմ | 159
ԸՆԴԱՄԵՆԸ
Կաթսայատան և պոմպակայանի արտաքին էկեկտրամատակարարում, 0.4կՎտ ստորգետնյա մալուխային ցանց
1 | Մալուխ ալյումինե, ՊՎՔ մեկուսացումով, չայրվող, կտրվածքը 5x16մմԱ AВБ/бШ/в-1ԿՎ | մ | 250
2 | Մալուխ ալյումինե, ՊՎՔ մեկուսացումով, չայրվող, կտրվածքը 5x6մմԱ AВБ/бШ/в-1ԿՎ | մ | 95
3 | Մալուխի ծայրերի հարդարում | հատ | 2
4 | Ճկուն պոլիէթիլենային խողովակ ∅50 | գծմ | 45
5 | Ալյումինե ծայրակալ ф16մմ | հատ | 10
6 | Ազդանշանային պաշտպանիչ ժապավեն | մ | 290
7 | Ավազ (նախաշերտ, վերնաշերտ) | խմ | 20
8 | Աղյուս | հատ | 200
9 | Ա/բետոնե ծածկի քանդում հարվածահատ մուրճով | խմ | 1
10 | Գրունտի մշակում կողլից | խմ | 57
11 | Գրունտի մշակում բարձելով ավտոմեքենաների վրա | խմ | 21
12 | Ավելցուկային գրունտի տեղափոխում 5կմ հեռավորության վրա թափոնավայր | տ | 21
13 | Խրամուղու հետլիցք մշակված գրունտից | խմ | 21
14 | Նույնի տոփանում | խմ | 21
ԸՆԴԱՄԵՆԸ
ՕԳ-10կՎ գծի տեղափոխում
1 | Հաղորդալարի ապամոնտաժում, մերկ ալյումինե հատվածքը 50մմ2/ /3 լար / Демонтаж провода /3 провода / | գծմ | 510
2 | Հենարանի ապամոնտաժում Демонтаж опоры | լրկ | 4
3 | Հաղորդալար մերկ ալյումինե հատվածքը 50մմ2/ Провод голый алюминиевый сеч. 50мм2 | գծմ | 840
4 | Ե/բետոնե միջանկյալ հենարան СВ 105-3.5 /ներառյալ հողային աշխատանքները/ Ж/б промежуточная опора СВ 105-3.5 /в том числе земляные работы/ | լրկ | 1
5 | Ե/բետոնե անկյունային միջանկյալհենարան 2xСВ 105-3.5 /ներառյալ հողային աշխատանքները/ Ж/б угловая промежуточная опора 2xСВ 105-3.5 /в том числе земляные работы/ | լրկ | 1
6 | Ե/բետոնե ծայրային խարսխային հենարան2xСВ 105-3.5 /ներառյալ հողային աշխատանքները/ Ж/б концевая анкерная опора 2xСВ 105-3.5 /в том числе земляные работы/ | լրկ | 3
7 | Գծային բաժանիչ 10ԿՎ ПРНЗ-10 շարժաբերով Линейный разьединитель 10КВ с приводом ПРНЗ-10 | հատ | 1
ԸՆԴԱՄԵՆԸ
Ներքին ցածրավոլտ կոմունիկացիաներ
1 | Հրդեհի ազդանշանային համակարգ
2 | Ղեկավարման հսկման վահանակ С2000-М | հատ | 1
3 | Ինտերֆեյսային ձևափոխիչ С2000-PI | հատ | 1
4 | Տեղեկատվական վահանակ C2000-BKI SMD | հատ | 3
5 | Պահուստային սնուցման աղբյուր 1A РИП-12 (исп.11) | հատ | 1
6 | Պահուստային սնուցման աղբյուր 3A РИП-12 (исп.01) | հատ | 3
7 | Մարտկոց DTM1207 | հատ | 4
8 | Երկլարանի կապի հսկիչ C2000-KDL | հատ | 2
9 | Հասցեային ռելեային սարք C2000-KPB | հատ | 2
10 | Հասցեային ռելեային սարք C2000-SP1 | հատ | 1
11 | Հասցեային ռելեային սարք C2000-SP4 | հատ | 2
12 | Հասցեային ընդարձակիչ C2000-AP2 | հատ | 5
13 | Հրդեհի ձեռքի ազդասարք IPR 513-3AM | հատ | 16
14 | Հրդեհի ծխային ազդասարք DIP 34А | հատ | 172
15 | Հրդեհային ջերմային ազդասարք C2000-ИП | հատ | 7
16 | Հրդեհային ջերմային ազդասարք ИП 103/4 | հատ | 36
17 | Հրդեհային ջերմային ազդասարք ИПДЛ-Д-II/4Р | հատ | 4
18 | Լուսաձայնային ազդարար OPOP 124-7 | հատ | 28
19 | Մալուխ КСВВ нг LS 1*2*0.8-ի ձգումը տեղադրված ճկախողովակում | գծմ | 3300
20 | Մալուխ КПСВВ нг LS4*0.5-ի ձգումը տեղադրված ճկախողովակում | գծմ | 840
21 | UTP հաղորդալար | գծմ | 300
22 | Սնուցման մալուխ 3*1.5 | գծմ | 220
23 | Պլաստմասե ալիքավոր ճկախողովակ Փ=20 մմ | գծմ | 4200
24 | ՊՎԽ ճկախողովակի ամրակ Փ=20 մմ | հատ | 8000
25 | Մետաղական տրոս Փ=4 մմ | մ | 250
26 | Մետաղ | կգ | 120
27 | Ծրագրային ապահովում իր մեջ ներառած համակարգի կարգաբերում և ծրագրային ապահովում | լրկ | 1
28 | Միջհարկային ծածկերի և միջնորմների մեջ անցքերի բացում | հատ | 85
29 | Անցքերի վերականգնում B 12.5 դասի բետոնով | խմ | 0.68
30 | Պահպանության ազդանշանային համակարգ
31 | Երկլարանի կապի հսկիչ C2000-KDL | հատ | 1
32 | Պահուստային սնուցման աղբյուր 3A РИП-12 (исп.01) | հատ | 2
33 | Մարտկոց DTM1207 | հատ | 2
34 | Տվիչ բացման-փակման С2000-СМК | հատ | 19
35 | Տվիչ շարժման և ապակու կոտրման С2000-ПИК-СТ | հատ | 34
36 | Հասցեային ընդարձակիչ C2000-AP1 | հատ | 7
37 | Հասցեային ընդարձակիչ C2000-AP2 | հատ | 1
38 | Տվիչ շարժման Patrol 801 | հատ | 6
39 | Տվիչ բացման-փակման IO 102-4 | հատ | 1
40 | Կանչի կոճակ | հատ | 2
41 | Մալուխ КСВВ нг LS 1*2*0.8-ի ձգումը տեղադրված ճկախողովակում | գծմ | 1350
42 | Մալուխ КПСВВ нг LS4*0.5-ի ձգումը տեղադրված ճկախողովակում | գծմ | 200
43 | Պլաստմասե ալիքավոր ճկախողովակ Փ=20 մմ | գծմ | 1500
44 | ՊՎԽ ճկախողովակի ամրակ Փ=20 մմ | հատ | 3250
45 | GSM մոդուլ | հատ | 1
46 | Մուտքի արգելափակման համակարգ
47 | Ղեկավարման հսկման վահանակ С2000-М | հատ | 1
48 | Պահուստային սնուցման աղբյուր 1A РИП-12 (исп.11) | հատ | 1
49 | Մարտկոց DTM1207 | հատ | 1
50 | Տվիչ շարժման Patrol 901 | հատ | 1
51 | Տվիչ բացման-փակման IO 102-4 | հատ | 4
52 | Էլ մագիսական փական EM201GD | հատ | 1
53 | Դռան մեխանիկական հրիչ | հատ | 1
54 | Կարդացող սարք ոչ հպային | հատ | 1
55 | Ելքի կոճակ | հատ | 1
56 | Մալուխ КПСВВ нг LS4*0.5-ի ձգումը տեղադրված ճկախողովակում | գծմ | 100
57 | Պլաստմասե ալիքավոր ճկախողովակ Փ=20 մմ | գծմ | 100
58 | ՊՎԽ ճկախողովակի ամրակ Փ=20 մմ | հատ | 250
59 | Զանգային ժամավորման ցանց, ձայնաֆիկացում
60 | Ժամային կայան ЧС-2-065 | հատ | 1
61 | Ժամանակի ծրագրավորման ռելլե ПИК-2 | հատ | 1
62 | Զանգ M3M-1 | հատ | 9
63 | Էլեկտրոնային ժամացուց | հատ | 1
64 | Տուփ բաշխիչ | հատ | 9
65 | Հաղորդալար պղնձե ջիղով, հատվածքը 3x1.5մմ2 | գծմ | 1100
66 | CLS 240 տեսակի մալուխ | գծմ | 250
67 | Մալուխ UTP CAT 5e կարգի | գծմ | 70
68 | Պատի բարձրախոս | հատ | 9
69 | ՈՒժեղարար 180Վ | հատ | 1
70 | Խոսափող անլար | հատ | 1
71 | Կոնվեկտոր հետ.կապի | հատ | 1
72 | Պլաստմասե ալիքավոր ճկախողովակ Փ=20 մմ | գծմ | 1420
74 | Ճարմանդ | հատ | 3350
75 | Համակարգի կարգաբերում և փորձարկում | հատ | 1
76 | Տեսադիտարկման համակարգ
77 | Թվային տեսագրիչ H.264 High Profile Compression, Full HD (1080p) Realtime Recording & Playback, 480fps at 1080p & 960fps at 960H, 16ch Video Input | հատ | 1
78 | Կոշտ սկավառակ 6TV | հատ | 4
79 | Անխափան սնուցման աղբյուր UPS 650VA/390watts | հատ | 1
3 | Մոնիտոր Monitor 32" | հատ | 1
81 | Գունավոր եսախցիկ ներքին տեղադրման 4mps, 3,6մմ Day & Night with ICR | հատ | 1
82 | Գունավոր եսախցիկ արտաքին տեղադրման 4mps, 3,6մմ Day & Night with ICR IP67 | հատ | 15
83 | կրոնշտեյն | հատ | 16
84 | Սնուցման աղբյուր 20A, 12 V | հատ | 1
85 | Մալուխ CCTV4+1-ի ձգումը տեղադրված ճկախողովակում | գծմ | 1400
86 | Կոննեկտոր 1000Mbit արագություն ապահովող | հատ | 32
10 | ճարմանդ | հատ | 3500
88 | Տուփ 100*100 բաժանարար IP55 | հատ | 16
89 | Պլաստմասե ալիքավոր ճկախողովակ Փ=20 մմ | գծմ | 1300
90 | Ծրագրային ապահովում իր մեջ ներառած համակարգի կարգաբերում և ծրագրային ապահովում 16 կետ | լրկ | 1
91 | Միջհարկային ծածկերի և միջնորմների մեջ անցքերի բացում | հատ | 17
92 | Անցքերի վերականգնում B 12.5 դասի բետոնով | խմ | 0.136
93 | Հեառահաղորդակցման ցանցեր
94 | Տեղակայման պահարան 22U | հատ | 1
95 | Տեղակայման պահարան 12U | հատ | 1
96 | Կոմուտատոր Switch 16 port | հատ | 2
97 | Կոմուտատոր Switch 24 port | հատ | 3
98 | Կոմուտացիոն վահանակ Patch Panel 19", 1U, 16 port RJ-45 | հատ | 1
99 | Կոմուտացիոն վահանակ Patch Panel 19", 1U, 24 port RJ-45 | հատ | 3
100 | Մալուխների կազմակերպիչ 19", 1U | հատ | 4
101 | Էլեկտրական բաշխիչ վահանակ PDU 7 Socket | հատ | 2
102 | Միացնող մալուխ Patch Cord, Cat.5e (0.5m) | հատ | 100
103 | Անխափան սնուցման աղբյուր UPS 1500 | հատ | 1
104 | Անխափան սնուցման աղբյուր UPS 650ՎԱ/390 Watts | հատ | 1
105 | Հեռահաղորդակցման վարդակ Jack 1xRJ45 | հատ | 88
106 | Հատակի տեղադրման տուփ 45*45 | հատ | 7
107 | Cat 5e-UTP մալուխներ տեղադրված ճկախողովակում | գծմ | 4600
108 | Cat 6e-UTP մալուխներ տեղադրված ճկախողովակում | գծմ | 200
109 | Մալուխատար Cable Tray 100x50 | գծմ | 450
110 | Պլաստմասե ալիքավոր ճկախողովակ Փ=20 մմ | գծմ | 2000
111 | ՊՎԽ ճկախողովակի ամրակ Փ=20 մմ | հատ | 4000
112 | Կոնֆերենց սենյակների աուդիո համակարգի մալուխային ցանց
113 | HDMI մալուխ 10 մետր | հատ | 25
114 | HDMI վարդակ | հատ | 50
115 | Պլաստմասե ալիքավոր ճկախողովակ Փ=20 մմ | գծմ | 250
116 | ՊՎԽ ճկախողովակի ամրակ Փ=20 մմ | հատ | 500
117 | ՀԵՌՈՒՍՏԱՏԵՍՈՒԹՅԱՆ ՑԱՆՑ
118 | Ընդհանուր օգտագործման անտենա | հատ | 1
119 | Արμանյակային անտենա | հատ | 1
120 | ՈՒժեղարար | հատ | 1
121 | Հեռուստատեսային բաժանարար արկղ | հատ | 1
122 | Հեռուստատեսային վարդակ | հատ | 1
125 | Սնուցման աղբյուր 20A, 12 V | հատ | 1
126 | Մագիստրալ կաμել RG -11 | գծմ | 30
127 | Բաշխիչ կաμել RG -60 | գծմ | 15
131 | Պոլիէթիլենային էլեկտրատեխնիկական գոֆրե խողովակ 20 | գծմ | 45
132 | ճարմանդ | հատ | 90
124 | Անցքերի բացում ե/բետանյա առաստաղներում մինչև 20 քսմ մակերեսով մինչև 200մմ խորոթյամբ | հատ | 3
125 | Անցքերի (լցափակում) բետոնացում B-15 դասի բետոնից ե/բետոնե ծածկերում 0.1քմ անցքի մակերեսով | խմ | 0.07425
126 | Էվակուացիոն լուսավորություն
127 | Էվակուացիոն լուսատու 1x8 Վտ, 1.5 ժամ հզորության /ուղղությունն ուղիղ նշանակմամբ/ | հատ | 30
128 | Էվակուացիոն լուսատու 1x8 Վտ, 1.5 ժամ, հզորության /ուղղությունը դեպի ձախ նշանակմամբ/ | հատ | 10
129 | Էվակուացիոն լուսատու 1x8 Վտ, 1.5 ժամ հզորության /ուղղությունը դեպի աջ նշանակմամբ/ | հատ | 12
130 | Էվակուացիոն լուսատու 1x8 Վտ, 1.5 ժամ հզորության /էվակուացիոն ելքը աստիճաններով եպի ներքև/ | հատ | 14
131 | Էվակուացիոն լուսատու 1x8 Վտ, 1.5 ժամ հզորության, /ԵԼՔ նշանակմամբ/ | հատ | 13
132 | Պղնձե ջղերով մալուխ ВВГнг-3x1.5մմ2 | գծմ | 700
ԸՆԴԱՄԵՆԸ
Ջեռուցման հանգույց-1
1 | Հաշվեկշիռ փականSTAD TA DN 40 | հատ | 3
2 | Հաշվեկշիռ փականSTAD TA DN 65 | հատ | 3
3 | Հաշվեկշիռ փականSTAD TA DN 80 | հատ | 1
4 | Փականների տեղադրում DN32 | հատ | 4
5 | Փականների տեղադրում DN40 | հատ | 3
6 | Սողնակների տեղադրում d=80մմ | հատ | 4
7 | Սողնակների տեղադրում d=100մմ | հատ | 2
8 | Զտիչների տեղադրում d=40մմ | հատ | 3
9 | Զտիչների տեղադրում d=80մմ | հատ | 4
10 | Դատարկման փականի տեղադրում d 20 | հատ | 2
11 | Ավտոմատ օդահան d=15մմ | հատ | 2
12 | Ջերմաչափ տեղադրում | հատ | 3
13 | Ճնշաչափի տեղադրում | հատ | 3
14 | Սանրիկի տեղադրում DN 150, L=1.5 մ | հատ | 2
ԸՆԴԱՄԵՆԸ
Օդատաքացուցիչների ջերմամատակարարում
1 | Պոմպ UPS 25-80-180 | հատ | 7
2 | Հակավիբրացիոն միացք. d 40 | հատ | 2
3 | Հակավիբրացիոն միացք. d 32 | հատ | 6
4 | Հակավիբրացիոն միացք. d 25 | հատ | 4
5 | Հակավիբրացիոն միացք. d 20 | հատ | 2
6 | Պոլիպրոպիլենային խողովակների տեղադրում PPR խողովակ d 32x2.9 | գծմ | 32
7 | Պոլիպրոպիլենային խողովակների տեղադրում PPR խողովակ d 40x3.7 | գծմ | 52
8 | Պոլիպրոպիլենային խողովակների տեղադրում PPR խողովակ d 50x4.6 | գծմ | 42
9 | Պոլիպրոպիլենային խողովակների տեղադրում PPR խողովակ dար=63x5.8մմ | գծմ | 48
10 | Պոլիպրոպիլենային խողովակների տեղադրում PPR խողովակ dար=75x6,8մմ | գծմ | 84
11 | Պոլիպրոպիլենային խողովակների տեղադրում PPR խողովակ dար=90x8,2մմ | գծմ | 28
7 | Հաշվեկշիռ փականSTAD TA DN 32 | հատ | 3
8 | Հաշվեկշիռ փականSTAD TA DN 40 | հատ | 1
12 | Եռաքայլ փական շարժաբերով DN 20 | հատ | 1
13 | Եռաքայլ փական շարժաբերով DN 25 | հատ | 2
14 | Եռաքայլ փական շարժաբերով DN 32 | հատ | 3
15 | Եռաքայլ փական շարժաբերով DN 40 | հատ | 1
16 | Հետադարձ փական DN25 | հատ | 1
17 | Հետադարձ փական DN20 | հատ | 3
18 | Հետադարձ փական DN32 | հատ | 3
19 | Հետադարձ փական DN40 | հատ | 1
20 | Գնդիկավոր փականների տեղադրեւմ DN20 | հատ | 4
21 | Գնդիկավոր փականների տեղադրեւմ DN25 | հատ | 8
22 | Գնդիկավոր փականների տեղադրեւմ DN32 | հատ | 12
23 | Գնդիկավոր փականների տեղադրեւմ DN40 | հատ | 4
24 | Սողնակ DN50 | հատ | 4
25 | Փական DN40 | հատ | 6
26 | Փական DN32 | հատ | 4
27 | Դատարկման փականի տեղադրում d 15 | հատ | 8
28 | Ավտոմատ օդահան d 15 | հատ | 14
29 | Եռաքայլ փական կառավարման վահանով | հատ | 7
30 | Բեռնաթափման փական d 15 | հատ | 7
31 | Ջերմաչափ տեղադրում | հատ | 14
32 | Ճնշաչափի տեղադրում | հատ | 14
ԸՆԴԱՄԵՆԸ
Բակային ջրահեռացում
1 | Խրամուղու մշակում III կարգի գրունտերում | խմ | 26.2
2 | Ավազի նախապատրաստական շերտի իրականացում 10 սմ հաստությամբ | խմ | 3.3
3 | Կոպիճի շերտի իրականացում | խմ | 9.4
4 | Գրունտի ետլիցք կողլիցքի մշակված գրունտներից բուլդոզերով | խմ | 11
5 | Գրունտի շերտերով ետլիցք միաժամա- նակյա յուրաքանչյուրշերտի (K 0.97-0.98) խտացումով | խմ | 11
6 | Ավելորդ գրունտի բարձում ավտոմեքենայի վրա /238խմ x 1.8=428,4 տն/ | տ | 27.36
7 | Ավելցուկային գրունտի տեղափոխում 5կմ հեռավորության վրա թափոնավայր | տ | 27.36
8 | Փ150 կոյուղու պոլիէթիլենային ծալքավոր խողովակների մոնտաժում, փորձարկումով | գծմ | 24.5
9 | Փ100 կոյուղու պոլիպրոպիլենե խողովակների մոնտաժում, փորձարկումով | գծմ | 66
10 | Պողպատե պատյան D=273x4մմ/мм | գծմ | 24.5
11 | Անցքերի շաղափում | հատ | 3300
Բետոնային աշխատանքներ
1 | Ե/բ կոյուղու հոր D=1.0, h=0.53-1.0մ, ներառյալ բետոնե հիմքը և ե/բ ծածկի սալը` 20 հատ | խմ | 3.6
2 | Խճի նախապատրաստական շերտ հորերի տակ | խմ | 0.5
3 | Թուջե մտոց T տիպի | հատ | 2
4 | Աստիճան հորերի համար | տ | 0.15
5 | ներդիր դետալներ հորի սեյսմակայունությունն ապահովելու համար | կգ | 28
6 | Մետաղական մասերի ներկում յուղաներկով, 2 շերտ | քմ | 1
Ջրահեռացման համակարգ
ԸՆԴԱՄԵՆԸ
Արտաքին կանալներ
1 | Բետոնե նախապատրաստական շերտի իրականացում B -15դ.բետոնով | խմ | 0.32
2 | Թասակի իրականացում B -15դ.բետոնով | խմ | 1.84
3 | Ամրան Փ A500c | տ | 0.1394
4 | Ամրան Փ240Ac | տ | 0.0238
| Կանալնրի մետաղական կոնստուրկցիա | տ | 0.05172
ԸՆԴԱՄԵՆԸ
Պոմպակայան շինարարական մաս
1 | Հատակի սալ / Плита дна | խմ | 3.6
2 | Ամրան Փ8 Ac-I | կգ | 2.48
3 | Ամրան Փ12,16,18,20,22,25 A500c | կգ | 100.06
4 | Միաձույլ ե/բետոնե ծածկի սալերի ( պատրաստւմ B--20 դասի բետոնով | խմ | 3
5 | Ամրան Փ8,6A240 | կգ | 1.6
6 | Ամրան Փ12,18 A500c | կգ | 130.32
7 | Ե/բ պատերի իրականացում B20 դասի բետոնով | խմ | 9.6
8 | Ամրան Փ8,6A240 | կգ | 8.32
9 | Ամրան Փ12,18 A500c | կգ | 345.84
10 | Միաձույլ ե/բետոնե մտոցի ( պատրաստւմ B--20 դասի բետոնով | խմ | 0.88
11 | Ամրան Փ12,18 A500c | կգ | 75.12
12 | Միաձույլ ե/բ հեծան պատրաստում B-25 դասի բետոնով | խմ | 0.8
13 | Ամրան Փ8,6A240 | կգ | 29.5
14 | Ամրան Փ12,18 A500c | կգ | 94.98
ԸՆԴԱՄԵՆԸ
Պոմպակայանի տեխնոլոգիական մաս
1 | Ջրապոմպ | հատ | 2
2 | Պնևմոբաք | հատ | 1
3 | Դրենաժային պոմպ | հատ | 1
4 | Կոմպրեսոր | հատ | 1
5 | Սողնակ | հատ | 3
6 | Սողնակ | հատ | 4
7 | Հետադարձ փական | հատ | 3
8 | Փական | հատ | 1
9 | Մետաղական խողովակակտոր DN 89x3,5 | գծմ | 6
10 | Մետաղական խողովակակտոր DN 89x3,5 | գծմ | 10
11 | Մետաղական խողովակակտոր DN32x3,5 | գծմ | 4
12 | Ճկուն ներդիր | հատ | 2
13 | Ճկուն ներդիր | հատ | 2
14 | Կցաշուրթ | հատ | 5
15 | Կցաշուրթ | հատ | 6
16 | Մետաղական մասերի ներկում յուղաներկով, 2 շերտ | քմ | 3
ԸՆԴԱՄԵՆԸ
Պոմպակայանի էլեկտրամատակարարում
Բաշխիչ կետ S/DC1, կազմում՝
1 | Բաշխիչ պահարան IP 63 չափսը 600x400x300մմ իր մեջ ներառված | հատ | 1
2 | 1.1 Ավտոմատ անջատիչ 380Վ 25Ա S203 D տիպի -1 հատ | հատ | 1
3 | 1.2 Ավտոմատ անջատիչ 380Վ 16Ա S203 D տիպի - 1հատ | հատ | 1
4 | 1.3 Ավտոմատ անջատիչ 220Վ 16Ա S201 С տիպի - 2հատ | հատ | 2
5 | 1.4 Ավտոմատ անջատիչ 220Վ 25Ա S201 С տիպի - 1հատ | հատ | 1
6 | 1.5 Ավտոմատ անջատիչ 220Վ 10Ա S201 С տիպի - 2 հատ | հատ | 2
7 | 1.6 Մագնիսական թողարկիչ, ջերմային ռելեյով, կառավարման կոճակներով, 220Վ, 6Ա - 2 հատ | հատ | 2
8 | Պոմպային կայանքի սնուցման վահանակ հաճախականու- թյան տվիչով, ավտոմատիկայի ղեկավարման բլոկով 380Վ,10Ա | հատ | 1
9 | Ավտոմատ անջատիչ 380Վ 25Ա S203 D տիպի | հատ | 1
10 | Մալուխ պղնձե, ՊՎՔ մեկուսացումով, չայրվող, կտրվածքը 5x1.5մմԱ | մ | 8
11 | Մալուխ պղնձե, ՊՎՔ մեկուսացումով, չայրվող, կտրվածքը 3x1.5մմԱ | մ | 23
12 | Մալուխ պղնձե, ՊՎՔ մեկուսացումով, չայրվող, կտրվածքը 3x21.5մմԱ | մ | 5
13 | Մալուխ պղնձե, ՊՎՔ մեկուսացումով, չայրվող, կտրվածքը 5x1.5մմԱ | մ | 5
14 | Պոլիվինիլքլորիդե այրմանը չնպաստող էլեկտրատեխնիկական գոֆրե խողովակ Ф20 | գծմ | 36
15 | Երկաթակապ | հատ | 80
16 | Գալվանացված շերտապողպատ 25x5մմ | գծմ | 90
17 | Լուսատու պայթունաանվտանգ էլեկտրաշիկացման թելիկով լամպով 220 Վ, 150Վտ ներքին տեղադրման | հատ | 1
18 | IV կարգի գրունտների քանդում և ետլիցք տոփանումով հողանցման կառուցման համար | խմ | 15
19 | Բաժանարար տուփ IP տիպի, անջատիչներով (մետաղական) | հատ | 1
20 | Անջատիչ,միատակ բաց լարանցման համար, ջրանթափանց տարբերակի 220Վ,10Ա | հատ | 1
21 | Երկբևեռ խրոցակային վարդակ երրորդ հողանցման հպակով,բաց լարանցման համար, ջրանթափանց 220Վ,10Ա | հատ | 1
ԸՆԴԱՄԵՆԸ
| Չնախատեսված ծախսեր |  | 2%
ԸՆԴԱՄԵՆԸ
| ԱԱՀ |  | 20%
ԸՆԴԱՄԵՆԸ
Note on C98: ²é³ÝÓ µ³óí³ÍùÝ»ñÇ Ù³Ï»ñ»ëÝ»ñÇ
Note on C99: ²é³ÝÓ µ³óí³ÍùÝ»ñÇ Ù³Ï»ñ»ëÝ»ñÇ
Note on C100: ²é³ÝÓ µ³óí³ÍùÝ»ñÇ Ù³Ï»ñ»ëÝ»ñÇ
Note on C101: ²é³ÝÓ µ³óí³ÍùÝ»ñÇ Ù³Ï»ñ»ëÝ»ñÇ
Note on C102: ²é³ÝÓ µ³óí³ÍùÝ»ñÇ Ù³Ï»ñ»ëÝ»ñÇ
Note on C103: ²é³ÝÓ µ³óí³ÍùÝ»ñÇ Ù³Ï»ñ»ëÝ»ñÇ
Note on C440: ²é³ÝÓ µ³óí³ÍùÝ»ñÇ Ù³Ï»ñ»ëÝ»ñÇ
Note on C788: ²é³ÝÓ µ³óí³ÍùÝ»ñÇ Ù³Ï»ñ»ëÝ»ñÇ

## Ծավալաթերթ_rus
Строительство нового здания старшей школы N 10 им. Мовсеса Хоренаци г. Вагаршапатa Армавирского марза РА
ВЕДОМОСТЬ ОБЪМОВ РАБОТ
No. | Наименвание работ | Единица измерения | Объемы работ | Стоимость единицы в РА драмах | Всего сумма в РА драмах
1 | 2 | 3 | 4 | 5 | 6
Разборочные работы
1 | Демонтаж профнастила, хранение и передача в управление | м2 | 2935
2 | Снос теплоизоляционного слоя на крыше | м3 | 102.3
3 | Демонтаж деревянных кровельных конструкций, хранение и передача в управление | м4 | 32
4 | Демонтаж окон, хранение и передача в управление | м2 | 930
5 | Демонтаж дверей, хранение и передача в управление | м2 | 189
6 | Демонтаж метал. дверей, хранение и передача в управление | м2 | 7.5
7 | Демонтаж метал. Колонн футбольного поля, хранение и передача в управление | тн | 1.368
8 | Демонтаж радиаторов, хранение и передача в управление | секция | 191
9 | Демонтаж котлов, хранение и передача в управление | штук | 2
10 | Демонтаж метал. стержней, хранение и передача в управление | м2 | 530
11 | Разборка конструкции здания с механизмом и погрузка /здания обемом до 21040 м3/ | м3 | 4208
12 | Перевока стройматериалов на рос 5км | тн | 9200
Всего
Фундамент A,B,C,D,E,F,G
1 | Рытье траншеи в грунтах III категори экскаватором 0,5м3 | м3 | 2700
2 | Рытье траншеи в грунтах III категори экскаватором 0,5м3 | м3 | 208
3 | Погрузка изличнего грунта | м3 | 114.42
4 | Перевозка изличнего грунта | тн | 205.956
5 | Перевозка грунта в отвале | м3 | 802.58
6 | Перевозка грунта в тереторию | тн | 1444.644
7 | Обратная засыпка грунта II грунта с бульдозером | м3 | 2450
8 | Трамбовка грунта | м3 | 2450
9 | Обратная засыпка грунта вручню | м3 | 199
10 | Установка под. Слоя бетоном Б10 | м3 | 140
11 | Установка под. Слоя бутабетоном Б12,6 | м3 | 7.5
12 | Установка ж/б ленточных фундаментов Б25 | м3 | 970.8
13 | Арматура Ø8 Ac-I | тн | 23.039
14 | Арматура Ø12,16,18,20,22,25 A500c | тн | 28.6047
15 | Установка ж/б фундаментов Б25 Ф1,Ф2 | м3 | 119.7
16 | Арматура Ø8 A500c | тн | 2.0348
17 | Горизонтальная гидроизоляция цем. Раствором 1:2 | м2 | 1200
18 | Установка ж/б плиты лифтого шахты | м3 | 4.4
19 | Арматура Ø12 A500c | тн | 0.4432
20 | Установка ж/б поясов бетонном Б25 | м3 | 7.9
21 | Установка ж/б стены бетонном Б26 | м3 | 7.4
22 | Арматура Ø8 Ac-I | тн | 0.4036
23 | Арматура Ø12 A500c | тн | 0.431
Всего
Архитектурный часть А блок
Наружные отделочные работы
1 | Теплоизоляция стен минеральноы ватой толщ. 100мм , 80кг/м3, негарючим стекловатоми, с услиением | м2 | 85
2 | фиброцементные плиты для облицовки фасадов | м2 | 77
3 | Регулируемый металический кранштейн | штук | 271
4 | Алюминевая труба 40x40 | м | 285
5 | Алюминевий профил для фиброцемента | м | 256
6 | обрамление окон алюбондом топлщ 4мм | м2 | 12.3
7 | Алюминевая труба /по периметру окон 30x30 / | м | 50
8 | Алюминевий профил для фиброцемента | м | 360
9 | Угольники | штук | 120
10 | Облицовка стен базальтовыми плитами толщ 30мм | м2 | 9.8
11 | Изготовление металического Каркаса Bp | м2 | 9.8
12 | Гидроизоляция стен 50мм, 100-115кг/м3 негарючим стекловатоми, с услиением | м2 | 26
13 | Гидроизоляция стен изогам 1слой | м2 | 32
14 | Базальтовйе калпаки толщ 50мм, b=110мм с анкеровкой | м2 | 7.5
15 | Базальтовйе калпаки толщ 50ммб b=500мм с анкеровкой | м2 | 23.5
16 | Подоконники из оцинкованной, окрашенной стали толщ 0.5мм | м2 | 7
17 | Калпаки из оцинкованной окрашенной стали толщ 0.5мм | м2 | 21.6
18 | Облицовка пола из базальтовых плит толщ 50мм | м2 | 90
19 | Стяжка из цементно песчанного раствора толщ 20мм | м2 | 90
20 | Стяжка из бетона класса В10 /100/ | м3 | 4.5
21 | Армирование арматурной решеткой Bp | тн | 0.047
22 | Облицовка лестниц базальтовыми плитами толщ 50мм | м2 | 10.85
23 | Облицовка одступени лестници базальтовыми плитами толщ 30мм | м2 | 3.1
24 | Наружная леса устанвока и демонтаж | м2 верт․ пр. | 77
Плоская крыша
25 | Изготовление пароизоляционного слоя изогам 1 слой | м2 | 468
26 | Подготовка теплоизоляционного слоя кровли двойным слоем толщиной 100 мм (верхний слой: 15 мм, плотность 205 кг / куб.м, нижний слой: толщина 85 мм, плотность 120 кг / куб.м) плитами из негорючей базальтовой руды. | м2 | 468
27 | Теплоизоляция шлакобетоном | м3 | 23.4
28 | Стяжка 50мм цементно песчянным раствором | м2 | 468
29 | Арматурная сетка Bp | тн | 0.85
30 | Гидроиизоляционный слой изогам 2 слоя | м2 | 468
Шахта 550*500
31 | Изготовление шахты бетонными блоками 100*100мм | м2 | 4.2
32 | Металическая решетка крашенная порошк техи | штук | 1
33 | Покрытие шахты окрашенный оцинкованной сталью | штук | 1
Шахта 800*800
35 | Изготовление шахты бетонными блоками 20*40*9см /размером800*800/ | м2 | 6.8
36 | Метолическая решетка окрашенная порошк техн | штук | 1
37 | Покрытие шахты из крашенной оцинкованной стали | штук | 1
38 | Окрашенная стальная лестница | штук | 1
Внутренные работы Блок A
39 | Облицовка потолков гипсокартоном (включая каркас) | м2 | 217
40 | Облицовка потолков водостойким гипсокартоном толщ 12.5мм | м2 | 5.7
41 | Штукатурка потолков | м2 | 108.9
42 | Покраска потолков латексными красками (матов) | м2 | 331.6
43 | Гаджевая штукатурка стен | м2 | 588.2
44 | Покраска стен латексными красками (матов) включая углы | м2 | 588.2
45 | Штукатурка стен цементным раствором под кафель | м2 | 24.5
46 | Облицовка стен кафельными плитками | м2 | 24.5
47 | Штукатурка стен | м2 | 5.8
48 | Изготовление перегородок пемзаблоками 20x40x15 см | м3 | 5.8
49 | Изготовление перегородок пемзаблоками 20x40x20 см | м3 | 35
50 | Изготовление перегородок с двустаронней облицовкой гипсокартоном 12.5м толщ 50мм | м2 | 4
51 | Изготовление перегородок с двустаронней облицовкой гипсокартоном 12.5м толщ 100мм | м2 | 50
52 | Изготовление перегородок с двустаронней облицовкой гипсокартоном 12.5м толщ 150мм с теплоизоляции | м2 | 31
53 | Изготовление перегородок с двустаронней облицовкой гипсокартоном 12.5м толщ 125мм, с теплоизоляции | м2 | 6
54 | Изготовление перегородок с двустаронней облицовкой гипсокартоном 12.5м толщ 150мм, с теплоизоляции | м2 | 9
55 | Изготовление перегородок с двустаронней облицовкой гипсокартоном 12.5м толщ 125мм, с теплоизоляции | м2 | 9
56 | Установка пластмасовых подоконников 200мм | пм | 7
Окна
57 | Металлопластик, двухслойные профили, с энергосбережением код АС-508, открытий часть | м2 | 2.12
58 | Металлопластик, двухслойные профили, с энергосбережением код АС-508, закрытий часть | м2 | 3.38
Стеклянные фасады
59 | Алюминиевые профилы фасадов, код С200, открытий часть | м2 | 3.58
60 | Алюминиевые профилы фасадов, код С200, закрытий часть | м2 | 47.3
Двери
61 | Алюминиевые двери с термомостом, открытий часть | м2 | 12.3
62 | Внутреные МДФ двери, с водостойким деревом, с пенополистиролом, часть облицовки 1,5мм ПВХ 1,08*2,07-3 шт | м2 | 6.9
63 | Внутреные МДФ двери, с водостойким деревом, с пенополистиролом, часть облицовки 1,5мм ПВХ 0,78*2,07-4 шт | м2 | 6.48
64 | Внутреные МДФ двери, с водостойким деревом, с пенополистиролом, часть облицовки 1,5мм ПВХ 1,8*2,1-2 шт | м2 | 7.6
65 | Внутреные МДФ двери, с водостойким деревом, с пенополистиролом, часть облицовки 1,5мм ПВХ 1,6*2,1-1 шт | м2 | 3.4
66 | Саперы наружных и внутренних дверей | штук | 11
67 | Ендова металапластиковая, закрытй часть | м2 | 40.04
68 | Ендова металапластиковая, открытй часть | м2 | 2.43
Всего
Конструктивная часть Б блок
1 | Трамбовка грунта с щебнем 10 см/ А, Б блок -0,1 отметка/ | м3 | 49.8
2 | Установка ж/б плиты B -12,5 -0,1 отметка | м3 | 49.8
3 | Арматура Ø8 A500c | тн | 2.0202
4 | Установка ж/б колон с бетоном Б25 | м3 | 24.94
5 | закладные детали | тн | 0.2412
6 | Арматура Ø8A240 | тн | 1.0604
7 | Арматура ØA500c | тн | 4.1395
8 | Установка ж/б ригелей с бетоном Б25 | м3 | 58.9
9 | Арматура Ø6,8A241 | тн | 2.0738
10 | Арматура ØA500c | тн | 5.633
11 | Установка ж/б стен с бетоном Б25 | м3 | 51.36
12 | Арматура Ø6,8A241 | тн | 0.12483
13 | Арматура ØA500c | тн | 5.0433
14 | Установка ж/б перекрытии с бетоном Б25 | м3 | 76.2
15 | Арматура Ø6,8A241 | тн | 0.35856
16 | Арматура ØA500c | тн | 11.6392
17 | Установка металл. Фанарей | тн | 0.553
18 | Окраска металл фанарей | тн | 0.553
19 | Болт М16 | штук | 32
20 | Установка ж/б перемычки бетон Б12,5 | м3 | 2.799
21 | Арматура Ø6Ac1 | тн | 0.10257
22 | Арматура Ø12A500c | тн | 0.20006
23 | Заполнение цем раствором пустоты блоков | м3 | 9.7
24 | Армирование перегородок A500C Ø8 | тн | 0.75935
25 | Армирование перегородок с уголком 75*5 | тн | 0.2349
26 | Армирование перегородок с уголком 140*10 | тн | 0.01488
27 | Шыруп М5*60 | штук | 688
28 | Болт М16 | штук | 6
29 | Трамбовка грунта с щебнем 10 см/ А, Б блок -0,1 отметка/ | м3 | 0.6
30 | Установка под. Слоя бетоном Б10 | м3 | 0.24
31 | Установка ж/б ленточных фундаментов Б25 | м3 | 0.62
32 | Установка ж/б стен с бетоном Б25 | м3 | 1
33 | Установка ж/б плиты B -12,5 | м3 | 0.6
34 | Установка ж/б лестниц B -12,5 | м3 | 5.85
35 | Установка пандуса Б10 | м3 | 0.74
36 | Арматура Ø8 Ac-I | тн | 0.11506
37 | Арматура Ø12,16,18,20,22,25 A500c | тн | 0.0143
38 | Арматура ØBp-1 | тн | 0.04962
Всего
Отопление A,D,E блок
1 | Устанвока радиаторов | квт | 42.783
2 | Стальные радиаторы Kermi тип 22, Н =405мм, L=505мм | штук | 1
3 | Стальные радиаторы Kermi тип 22, Н =405мм, L=505мм | штук | 10
4 | Стальные радиаторы Kermi тип 22, Н =405мм, L=805мм | штук | 1
5 | Стальные радиаторы Kermi тип 33, Н =405мм, L=1005мм | штук | 3
6 | Стальные радиаторы Kermi тип 33, Н =405мм, L=1205мм | штук | 2
7 | Стальные радиаторы Kermi тип 33, Н =405мм, L=1205мм | штук | 2
8 | Стальные радиаторы Kermi тип 33, Н =405мм, L=1205мм | штук | 1
9 | Стальные радиаторы Kermi тип 33, Н =405мм, L=1405мм | штук | 1
10 | Стальные радиаторы Kermi тип 33, Н =405мм, L=1405мм | штук | 5
11 | Клапан термостатический d=15 | штук | 26
12 | Теплорегулятор d=15 | штук | 26
13 | Спускной клапан d=15 | штук | 26
14 | Воздуховыпускной кран d=15 | штук | 26
15 | Автоматический воздухосборник d=15 | штук | 26
16 | Балансировочный вентиль DN20 | штук | 28
17 | Шаровой клапан DN20 | штук | 28
18 | Трубы PPR 20x2.8 | пм | 143
19 | Трубы PPR 20x2.8 (с изоляцией) | пм | 100
20 | Трубы PPR 25x3.5 (с изоляцией) | пм | 1211
21 | Трубы PPR 32x2.9 (с изоляцией) | пм | 30
22 | Трубы PPR 40x4.7 (с изоляцией) | пм | 122
23 | Трубы PPR 50x4.6 (с изоляцией) | пм | 96
24 | Фасонные части трубопровода | штук | 124
25 | Крепление трубопровода | штук | 245
Всего
Вентиляция A,D блок
1 | П1 система состоит։ Вентилятор приточного воздух L=1550 куб/м, P=300Па, Шумоглушитель, Роторный теплообменник мощностью Q=20,20кВт, Фильтр свежего воздуха, Фильтр рециркуляционного воздуха, Автоматика системы | к-т | 1
2 | Вытяжной крышной вентилятор L=650 куб/м, P=250Па, Шумоглушитель, Автоматика системы | к-т | 1
3 | Вытяжной крышной вентилятор L=200куб/м, P=100Па, Шумоглушитель, Автоматика системы | к-т | 1
4 | Вытяжной крышной вентилятор L=500куб/м, P=130Па, Шумоглушитель, Автоматика системы | к-т | 1
Детали вентиляции, оцинкованные воздуховоды,теплоизаляционные материалы
5 | Воздухоприемная решетка 300x100 | штук | 2
6 | Воздухоприемная решетка 250x150 | штук | 2
7 | Воздухоприемная решетка 250x100 | штук | 4
8 | Воздухоприемная решетка 200x100 | штук | 4
9 | Воздухоприемная решетка 650x200 | штук | 1
10 | Вытяжной диффузор (URH/A-125) Ø125 Hailton или эквивалент. | штук | 3
11 | Вытяжной диффузор 370x370 Hailton или эквивалент | штук | 2
12 | Вытяжной диффузор 295x295 Hailton или эквивалент | штук | 12
13 | Регулирующий клапан Ø125 | штук | 3
14 | Регулирующий клапан Ø150 | штук | 12
15 | Регулирующий клапан Ø200 | штук | 2
16 | Регулирующий клапан 150x150 | штук | 1
17 | Регулирующий клапан 200x150 | штук | 3
18 | Регулирующий клапан 200x200 | штук | 2
19 | Регулирующий клапан 250x100 | штук | 4
20 | Регулирующий клапан 250x200 | штук | 1
21 | Гибкий воздуховод Ø125, 5пм | м2 | 1.9625
22 | Гибкий воздуховод Ø150, 18пм | м2 | 8.478
23 | Гибкий воздуховод Ø200, 3пм | м2 | 1.884
24 | Воздуховод из оцинкованной стали 0,6мм | м2 | 120
25 | Воздуховод из оцинкованной стали 0,7мм | м2 | 25
26 | Теплоизоляция воздуховодов минераловатой на алюминевой фольге | м3 | 0.28
27 | Металлическое крепление воздуховодов | кг | 15
28 | Металлическая сетка плотностью 10мм x 10мм | м2 | 1
Всего
Электросбажение A, B блок
Щит S/DB1-1/S-EQ, в составе
1 | Корпус щита 54 модуля с дверцой | штук | 1
2 | Трехфазный автомат типа S203 C 63А | штук | 1
3 | Диф. однофазный автомат DS201L AC-С 16A/30mA | штук | 19
4 | Однофазный автомат тип S201 C 10А | штук | 3
5 | Однофазный автомат тип S201 C 25А | штук | 1
Щит S/DB2-1/S-EQ в составе
6 | Корпус щита 36 модуля с дверцой | штук | 1
7 | Трехфазный автомат тип S203 C 40А | штук | 1
8 | Диф. однофазный автомат DS201LAC-С 16A/30mA | штук | 7
10 | 0днофазный автомат тип S201 C 16 А | штук | 4
11 | 0днофазный автомат тип S201 C 10А | штук | 3
Щит S/DB2-1/S-EQ/2S (5S), в составе
12 | Корпус щита тип A320SE 385ммх295ммх110мм | штук | 2
13 | Металлическая дверца щита A368 | штук | 2
14 | Рубильник E201r, 16А | штук | 2
15 | Пускатель | штук | 6
16 | Кнопка AS-22N “ПУСК-СТОП” EKF PROxima | штук | 6
17 | Диф. однофазный автомат DS201LAC-С 16A/30mA | штук | 6
Щит S/DB1-1/L, в составе
18 | Корпус щита 18 модуля с дверцой | штук | 1
19 | Трехфазный автомат тип S203 C 25А | штук | 1
20 | Однофазный автомат тип S201 C 16А | штук | 1
21 | Однофазный автомат тип S201 C 10А | штук | 7
Щит S/DB2-1/L, в составе
22 | Корпус щита 12 модуля с дверцой | штук | 1
23 | Трехфазный автомат тип S203 C 16А | штук | 1
24 | Однофазный автомат тип S201 C 10 А | штук | 4
Питание
25 | Розетка двухместная, внутренней установки с заземляющим контактом 250В, 16А с коробкой | штук | 56
26 | Розетка одноместная, внутренней установки с заземляющим контактом 250В, 16А, с коробкой | штук | 116
27 | Электратехнический двухместный короб с заземляющим контактом 250В, 16А | штук | 35
28 | LED светильник 45Вт , тип FLAME UNI LED 1600 (L2) | к-т | 160
29 | LED светильник 30Вт , тип ALD UNI LED 1200 (L3) | к-т | 82
30 | LED светильник 24Вт , тип CD LED 27 (B5) | к-т | 101
31 | LED светильник 10Вт , тип BAT UNI LED 600 (над зеркалом) | к-т | 18
32 | LED светильник 22Вт , тип RKL LED 29 MS тип (X) | к-т | 3
33 | Аварийный блок CONVERSION KIT LED K-303 | к-т | 128
34 | Датчик движения тип IS771 | штук | 24
35 | Однополюсный выключатель IP20 с коробкой | штук | 29
36 | Однополюсный выключатель IP44 с коробкой | штук | 9
37 | Двухполюсный выключатель IP44 с коробкой | штук | 2
38 | Двухполюсный выключатель IP20 с коробкой | штук | 17
39 | Однополюсный проходной выключатель IP20с коробкой | штук | 1
40 | Силовой кабель с медными жилами сеч. 5x16мм² | пм | 50
41 | Силовой кабель с медными жилами сеч. 5x6мм² | пм | 135
42 | Силовой кабель с медными жилами сеч. 5x4мм² | пм | 50
43 | Силовой кабель с медными жилами сеч. 5x2,5мм² | пм | 60
44 | Силовой кабель с медными жилами сеч. 3x4мм² | пм | 50
45 | Силовой кабель с медными жилами сеч. 3x2,5мм² | пм | 1500
46 | Силовой кабель с медными жилами сеч. 3x1,5мм² | пм | 2650
47 | Труба полиэтиленовая 16 | пм | 3000
48 | Медный наконечник 16 мм | штук | 10
49 | Анкерный зажим Ø20мм | штук | 5700
50 | Поливинилхлоридная труба Ø40мм | пм | 30
51 | Напольный короб CSP-F 50x12мм | пм | 74
52 | Анкерный винт 4x30мм | штук | 370
53 | Зажим клемма 222-413 (ооединителей 3) WAGO | штук | 860
54 | Зажим клемма 222-415 (ооединителей 5) WAGO | штук | 120
55 | Распределительная коробка 100x100x50 | штук | 200
1 -ий этаж, лотки
56 | Оцинкованный перфорированный металлический лоток ширина 400мм, стенка 50мм, I=3000мм | пм | 3
57 | Оцинкованный перфорированный металлический лоток ширина 300мм, стенка 50мм, I=3000мм | пм | 25
58 | Оцинкованный перфорированный металлический лоток ширина 200мм, стенка 50мм, I=3000мм | пм | 35
59 | Оцинкованный перфорированный металлический лоток ширина 100мм, стенка 50мм, I=3000мм | пм | 65
60 | Оцинкованный перфорированный металлический лоток ширина 50мм, стенка 50мм, I=3000мм | пм | 35
61 | Горизонтальный оцинкованный угол 90,ширина200мм | штук | 2
62 | Горизонтальный оцинкованный угол 90,ширина100мм | штук | 1
63 | Деталь T вида оцинкованная 200мм | штук | 2
64 | Деталь T вида оцинкованная 100мм | штук | 4
65 | Проходник оцинкованный400-200 | штук | 1
66 | Проходник оцинкованный 400-300 | штук | 1
67 | Проходник оцинкованный 200-100 | штук | 2
68 | Проходник оцинкованный 200-50 | штук | 1
69 | Деталь 4-х полюсная оцинкованная 400мм | штук | 1
70 | Деталь T вида оцинкованная 50мм | штук | 25
71 | Тросс 8 мм | м | 130
72 | Профиль | м | 60
73 | Анкер | штук | 200
74 | Шайба | штук | 1600
75 | Болт, гайка | штук | 300
2-ой этаж, лотки
76 | Оцинкованный перфорированный металлический лоток ширина 200мм, стенка 50мм, I=3000мм | м | 7
77 | Оцинкованный перфорированный металлический лоток ширина 150мм, стенка 50мм, I=3000мм | м | 15
78 | Оцинкованный перфорированный металлический лоток ширина 100мм, стенка 50мм, I=3000мм | м | 60
79 | Оцинкованный перфорированный металлический лоток ширина 50мм, стенка 50мм, I=3000мм | м | 35
80 | Горизонтальный оцинкованный угол 90,ширина200мм | штук | 2
81 | Горизонтальный оцинкованный угол 90,ширина 100мм | штук | 1
82 | Горизонтальный оцинкованный угол 90,ширина50мм | штук | 1
83 | Деталь T вида оцинкованная 200мм | штук | 1
84 | Деталь T вида оцинкованная 100мм | штук | 7
85 | Деталь T вида оцинкованная 50мм | штук | 1
86 | Проходник оцинкованный 200-150 | штук | 1
87 | Проходник оцинкованный 150-100 | штук | 1
88 | Проходник оцинкованный 150-50 | штук | 1
89 | Секция T вида оцинкованная 50мм | штук | 15
90 | Тросс 8 мм | м | 95
91 | Профиль | м | 50
92 | Анкер | штук | 160
93 | Шайба | штук | 1280
94 | Болт, гайка | штук | 640
Всего
ВК А блок
СИСТЕМА ХОЛОДНОГО ВОДОСНАБЖЕНИЯ
1 | Монтаж полипропиленовых труб de32 | пм | 3
2 | Монтаж полипропиленовых труб de25 | пм | 12
3 | Монтаж полипропиленовых труб de20 | пм | 19
4 | Монтаж вентиля DN25 | штук | 1
5 | Монтаж вентиля DN20 | штук | 1
6 | Монтаж вентиля DN15 | штук | 4
7 | Монтаж полипропиленового отвода de32, α=90o | штук | 1
8 | Монтаж полипропиленового отвода de25, α=90o | штук | 4
9 | Монтаж полипропиленового отвода de20, α=90o | штук | 7
10 | Монтаж полипропиленового отвода с внутренней резьбой de20xDN15, α=90o | штук | 10
11 | Монтаж полипропиленового переходного тройника de32xde25 | штук | 1
12 | Монтаж полипропиленового переходного тройника de25xde20 | штук | 5
13 | Монтаж полипропиленового тройника de20 | штук | 3
14 | Монтаж полипропиленового перехода с внутренней резьбой de32xDN25 | штук | 1
15 | Монтаж полипропиленового перехода с внутренней резьбой de25xDN20 | штук | 1
16 | Монтаж полипропиленового перехода de25xde20 | штук | 3
17 | Монтаж металлического перехода с резьбой de32xDN25 | штук | 1
18 | Монтаж металлического перехода с резьбой de25xDN20 | штук | 1
19 | Монтаж стальных фасонных частей | кг | 12
20 | Монтаж хомутов для крепления de32 труб к стенам | штук | 4
21 | Монтаж хомутов для крепления de25 труб к стенам | штук | 14
22 | Монтаж хомутов для крепления de20 труб к стенам | штук | 22
23 | Гибкий шланг Փ15 для сливного бачка писуара или унитаза | штук | 2
24 | Испытание, промывка, дезинфекция полипропиленовых труб de20 | м | 34
СИСТЕМА ГОРЯЧЕГО ВОДОСНАБЖЕНИЯ
25 | Электрический водонагреватель, V=80É/л | к-т | 1
26 | Электрический водонагреватель, V=50É/л | к-т | 1
27 | Монтаж полипропиленовых труб de20 | пм | 14
28 | Монтаж вентиля DN15 | штук | 2
29 | Монтаж полипропиленового отвода de20, α=90o | штук | 6
30 | Монтаж полипропиленового отвода с внутренней резьбой de20x DN15, α=90o | штук | 5
31 | Монтаж полипропиленового тройника de20 | штук | 1
32 | Монтаж хомутов для крепления de20 труб к стенам | штук | 20
33 | Испытание, промывка, дезинфекция полипропиленовых труб de20 | м | 14
СИСТЕМА ПОЖАРОТУШЕНИЯ
34 | Пожарный ящик, 540x1300x230-2,Пожарный кран, DN50,Пожарный резиновый шланг с двухсторонними присоедунениями, Ø50, L=20Ù/м,Пожарный ствол, Ø16, Ручной пенный огнетушитель-2 Ñ³ï | штук | 2
СИСТЕМА КАНАЛИЗАЦИИ
35 | Монтаж канализационных полипропиленовых труб Ø100 | пм | 23
36 | Монтаж канализационных полипропиленовых труб Ø50 | пм | 22
37 | Монтаж полипропиленового отвода Ø100, α=90o | штук | 1
38 | Монтаж полипропиленового отвода Ø100, α=45o | штук | 6
39 | Монтаж полипропиленового отвода Ø50, α=90o | штук | 6
40 | Монтаж полипропиленового отвода Ø50, α=45o | штук | 1
41 | Монтаж полипропиленового прямого тройника Ø100 | штук | 4
42 | Монтаж полипропиленового прямого тройника Ø100xØ50 | штук | 1
43 | Монтаж полипропиленового косого тройника Ø100xØ50 | штук | 1
44 | Монтаж полипропиленового прямого тройника Ø50 | штук | 2
45 | Монтаж полипропиленового перехода Ø100xØ50 | штук | 1
46 | Монтаж полипропиленовой ревизии Ø100 | штук | 1
47 | Монтаж полипропиленовой ревизии Ø50 | штук | 1
48 | Монтаж полипропиленовой прочистки Ø100 | штук | 1
49 | Монтаж соеденения выпуска унитаза | штук | 2
50 | Монтаж хомутов для крепления Ø100, Ø50 труб к стенам | штук | 10
51 | Испытание полипропиленовых труб Ø100-Ø50 | штук | 45
52 | Монтаж пластиковых дверц на шахтах стояков 300x400мм | штук | 1
Сантехника
53 | Монтаж умывальника | штук | 6
54 | Монтаж унитаза с косым выпуском и сливным бачком | штук | 2
Всего
Архитектурный часть B блок
Наружные отделочные работы
1 | Теплоизоляция стен минеральноы ватой толщ. 100мм , 80кг/м3 | м2 | 1130
3 | Облицовка стен базальтовыми плитами толщ 30мм | м2 | 141
4 | Изготовление металического Каркаса Bp | м2 | 141
5 | фиброцементные плиты для облицовки фасадов /светл./ | м2 | 592
6 | фиброцементные плиты для облицовки фасадов /темн./ | м2 | 311
7 | Регулируемый металический кранштейн | штук | 2860
8 | Алюминевая труба 40x40 | м | 2528
9 | Алюминевый профиль | м | 2350
10 | обрамление окон алюбондом топлщ 4мм /светл./ | м2 | 84.6
11 | обрамление окон алюбондом топлщ 4мм /том./ | м2 | 55.6
12 | Алюминевая труба 30x30 | м | 495.4
13 | Угольники | штук | 1445
14 | облицовка стен базальтнйми плитами толщ 30мм | м2 | 112
15 | Изготовление металического Каркаса Bp | м2 | 112
16 | Теплоизоляция стен экструдированной пенополистеролом толщ 50мм | м2 | 160
17 | Гидроизоляция стен изогам 1слой | м2 | 160
18 | Базальтовйе калпаки толщ 50мм. Б=110мм с анкеровкой | м2 | 10.7
19 | Базальтовйе калпаки толщ 50мм. Б=500мм с анкеровкой | м2 | 10.72
20 | Подоконники из оцинкованной окрашенной стали толщ 0.5мм | м2 | 18.4
21 | Облицовка пола из базальтовых плит толщ 30мм | м2 | 11.5
22 | Стяжка из цементно песчанного раствора толщ 20мм | м2 | 11.5
23 | Стяжка из бетона класса В 10 | м3 | 0.575
24 | Армирование арматурной решеткой Bp | тн | 0.079
25 | Облицовка лестниц базальтовыми плитами толщ 50мм | м2 | 7.5
26 | Облицовка подступени лестници базальтовыми плитами толщ 30мм | м2 | 3.4
27 | Перила наружных лестниц, Поручень перил из металической трубы d=5см | пм | 7.6
28 | Наружная леса устанвока и демонтаж | м2 верт․ пр. | 903
Наклонное покрытие крыши
28 | Покрытие крыши из покрашенной матовой оцинкованной жести | м2 | 1190
29 | Теплоизоляция крыш шлаком 100мм тол. | м3 | 119
30 | Установка полиэтиленовой пленки | м2 | 1190
31 | Теплоизоляция крыши вспученным перлитом в мешках 100мм тол. | м3 | 119
32 | Установка полиэтиленовой пленки | м2 | 1190
33 | Установка водостока из окрашенной оцинкованной жести 0.5мм тол. | пм | 143
34 | Установка водосточных труб из окрашенной оцинкованной жести | пм | 132
35 | Ограждение крыши металической решоткой | пм | 143
36 | Покраска металической решетки | тн | 0.82
37 | Мелкие покрытия карнизов из окрашенной оцинкованной жести 0.5мм тол. 500 мм шир. | м2 | 73.5
38 | Мелкие покрытия карнизов из окрашенной оцинкованной жести 0.7мм тол. 850 мм шир. | м2 | 43.35
39 | Изготовление крышного ограждения из металической трубы прямоугольного сечения H=850мм /ST-6/ по проекту | пм | 14.4
40 | Перила для балкона из труб прямоугольного сечения H=1050мм /B1, B2/ по проекту | пм | 6
41 | Изготовление чердачных окон включая жалюзи | м2 | 14
42 | Конек из стального листа 250+250 мм | пм | 71.5
Внутренные работы
43 | Облицовка потолков гипсокартоном включая каркас | м2 | 705
44 | Облицовка потолков гидроизолированным гипсокартоном /включая каркас | м2 | 71
45 | Штукатурка потолков | м2 | 962
46 | Покраска потолков латексными красками /матов/ | м2 | 1667
47 | Гажевая штукатурка стен | м2 | 3450
48 | Покраска стен латексными красками /матов/ включая углы | м2 | 3450
49 | Штукатурка стен цементным раствором под кафель | м2 | 302
50 | Облицовка стен кафелными плитками | м2 | 302
51 | Гидроизоляция стен 400мм | м2 | 19
52 | изготовление перегородок пемзаблоками 20x40x15 | м3 | 19
53 | изготовление перегородок пемзаблоками 20x40x20 | м3 | 218
54 | Изготовление перегородок с двустаронней облицовкой гипсокартоном 12.5мм. 50мм тол. | м2 | 72
55 | Установка пластмасовых подоконников 200мм | пм | 92
Окнаостекление, окна
56 | Установка водостойкой ДСП перегородок в санузлах | м2 | 6.8
57 | Установка дверок из вогостойкого ДСП в санузлах | м2 | 8
58 | Металлические перила лестниц Поручень перил из дерева 50*40мм | пм | 26
Внутренние отделочные работы
Объемы 2-го этажа
Окна
59 | Металлопластик, двухслойные профили, с энергосбережением код АС-508, открытий часть | м2 | 226.254
50 | Металлопластик, двухслойные профили, с энергосбережением код АС-508, закрытий часть | м2 | 107.68
Остекление
51 | Алюминиевые профилы фасадов, код С200, открытий часть | м2 | 7.9
52 | Алюминиевые профилы фасадов, код С200, , закрытий часть | м2 | 20.7
Двери
53 | Алюминиевые двери с термомостом, открытий часть | м2 | 18.6
54 | Алюминиевые двери с термомостом,закрытий часть | м2 | 14.7
55 | Внутреные МДФ двери, с водостойким деревом, с пенополистиролом, часть облицовки 1,5мм ПВХ 1,08x2.07 - 30 Ñ³ï | м2 | 69
56 | Внутреные МДФ двери, с водостойким деревом, с пенополистиролом, часть облицовки 1,5мм ПВХ 0,78x2.07 - 3 Ñ³ï | м2 | 4.86
57 | Внутреные МДФ двери, с водостойким деревом, с пенополистиролом, часть облицовки 1,5мм ПВХ 1,8x2.1 - 2 Ñ³ï | м2 | 7.6
58 | Саперы наружных и внутренних дверей | штук | 41
59 | Металлические двери 0,9*2,05 | м2 | 2.1
60 | Антипаник | штук | 1
Всего
Конструктивный часть B блок
1 | Трамбовка грунта с щебнем 10 см/ А, Б блок -0,1 отметка/ | м3 | 95
2 | Установка ж/б плиты B -12,5 -0,1 отметка | м3 | 95
3 | Арматура Ø8 A500c | тн | 3.957
4 | Установка ж/б колон с бетоном Б25 | м3 | 107.4
5 | Вставьте элементы 100x16 | тн | 0.6029
5 | Арматура Ø8A240 | тн | 5.0345
6 | Арматура ØA500c | тн | 18.2514
7 | Установка ж/б ригелей с бетоном Б25 | м3 | 236.916
8 | Арматура Ø6,8A241 | тн | 8.6251
9 | Арматура ØA500c | тн | 20.1421
10 | Установка ж/б стен с бетоном Б25 | м3 | 220.4
11 | Арматура Ø6,8A241 | тн | 0.3153
12 | Арматура ØA500c | тн | 26.8056
13 | Установка ж/б перекрытии с бетоном Б25 на отм 3,3, 6,5 | м3 | 143.1
14 | Арматура Ø6,8A241 | тн | 0.8542
15 | Арматура ØA500c | тн | 34.0757
16 | Установка под. Слоя бетоном Б10 | м3 | 0.5
17 | Установка ж/б ленточных фундаментов Б25 | м3 | 0.5
18 | Установка ж/б лестниц B -12,5 | м3 | 23.1
19 | Арматура Ø8 Ac-I | тн | 0.16437
20 | Арматура Փ A500c | тн | 2.2818
21 | Установка ж/б перемычки бетон Б12,5 | м3 | 2.799
22 | Арматура Ø6Ac1 | тн | 0.10257
23 | Арматура Ø12A500c | тн | 0.20006
24 | Заполнение цем раствором пустоты блоков | м3 | 27.7
25 | Армирование перегородок A500C Ø8 | тн | 2.1635
26 | Армирование перегородок с уголком 75*5 | тн | 1.618
27 | Армирование перегородок с уголком 140*10 | тн | 0.0762
28 | Шыруп М5*60 | штук | 4428
29 | Болт М16 | штук | 6
Крыша
30 | В монтааже металлической конструкции крыши | тн | 35.4177
31 | Окраска металлической конструкции крыши | тн | 35.4177
32 | Анкер - болт M16 | штук | 32
33 | Возведение деревянных конструкций крыши с обработкой антисептическим материалом /шпили, балки, столбы, наклонные/ | м3 | 4.48
34 | Противопожарная обработка деревянных конструкций специалной покраской | м3 | 4.48
35 | Бетон марки Б25 | м3 | 2.5
Всего
Отопление B блок
1 | Устанвока радиаторов | квт | 170.912
2 | Стальные радиаторы Kermi тип 22, Н =405мм, L605мм | штук | 1
3 | Стальные радиаторы Kermi тип 22, Н =405мм, L705мм | штук | 11
4 | Стальные радиаторы Kermi тип 22, Н =405мм, L805мм | штук | 58
5 | Стальные радиаторы Kermi тип 22, Н =405мм, L905мм | штук | 12
4 | Стальные радиаторы Kermi тип 22, Н =405мм, L1005мм | штук | 24
5 | Стальные радиаторы Kermi тип 22, Н =405мм, L1105мм | штук | 6
5 | Стальные радиаторы Kermi тип 22, Н =405мм, L1205мм | штук | 6
7 | Стальные радиаторы Kermi тип 22, Н =405мм, L605мм | штук | 1
14 | Клапан термостатический d=15 | штук | 119
15 | Теплорегулятор d=15 | штук | 119
16 | Спускной клапан d=15 | штук | 56
17 | Автоматический воздухосборник d=15 | штук | 63
4 | Задвижка Д25 | штук | 4
4 | Задвижка Д32 | штук | 1
5 | Задвижка Д40 | штук | 4
5 | Задвижка Д50 | штук | 1
8 | Трубы PPR 20x2.8 | пм | 625
9 | Трубы PPR 25x3.5 | пм | 90
10 | Трубы PPR 32x2.9 | пм | 165
11 | Трубы PPR 40x4.7 | пм | 190
13 | Трубы PPR 50x4.6 | пм | 45
4 | Трубы PPR 63x5.8 | пм | 70
5 | Трубы PPR 75x6.8 | пм | 155
13 | Гибкий шланг DN 65, L=1.0 | штук | 2
Всего
Вентиляция B блок
1 | П1 система состоит։ Вентилятор приточного воздух L=7260 куб/м, P=450Па, Вентилятор вытяжного воздух L=4840 куб/м, P=450Па Шумоглушитель, Роторный теплообменник мощностью Q=40кВт Фильтр свежего воздуха Фильтр рециркуляционного воздуха Автоматика системы | к-т | 1
2 | Вытяжной крышной вентилятор L=300 куб/м, P=170Па Обратный клапан Шумоглушитель Узел управления воздуховодов | к-т | 2
3 | Вытяжной крышной вентилятор L=300 куб/м, P=170Па Обратный клапан Шумоглушитель Узел управления воздуховодов | к-т | 2
4 | Вытяжной канальный вентилятор для вытяжных шкафов лабораторий L=1100 куб/м, P=400Па | к-т | 2
Детали вентиляции, оцинкованные воздуховоды,теплоизаляционные материалы
1 | Воздухоприемная решетка 1200х900 | штук | 1
2 | Вытяжная решетка 800х400 | штук | 1
3 | Переточная решетка 500х200 | штук | 10
4 | Переточная решетка 300х200 | штук | 3
5 | Приточная регулирующая решетка 800х250 | штук | 1
6 | Приточная регулирующая решетка 650х250 | штук | 10
7 | Приточная регулирующая решетка 450х200 | штук | 3
8 | Приточная регулирующая решетка 250х100 | штук | 4
9 | Вытяжная регулирующая решетка 500х150 | штук | 12
10 | Вытяжная регулирующая решетка 350х150 | штук | 6
11 | Вытяжная регулирующая решетка 300х150 | штук | 1
12 | Вытяжная регулирующая решетка 250х100 | штук | 4
13 | Вытяжная регулирующая решетка 200х100 | штук | 1
14 | Вытяжная регулирующая решетка 150х100 | штук | 1
15 | Вытяжной диффузор 370x370 | штук | 10
16 | Вытяжной диффузор (URH/A-200) Փ200 | штук | 4
17 | Вытяжной диффузор (URH/A-125) Ø125 | штук | 4
18 | Противопожарный клапан 900x300 с эл. Приводом | штук | 1
19 | Противопожарный клапан 800x300 с эл. Приводом | штук | 1
20 | Противопожарный клапан 550x400 с эл. приводом | штук | 1
21 | Противопожарный клапан 550x250 с эл. Приводом | штук | 1
22 | Противопожарный клапан 350x200 с эл. Приводом | штук | 1
23 | Противопожарный клапан 200x150 с эл. Приводом | штук | 2
24 | Противопожарный клапан 150x150 с эл. приводом | штук | 2
25 | Регулирующий клапан 900x300 | штук | 1
26 | Регулирующий клапан 800x300 | штук | 1
27 | Регулирующий клапан 500x250 | штук | 1
28 | Регулирующий клапан 500x200 | штук | 3
29 | Регулирующий клапан 500x150 | штук | 3
30 | Регулирующий клапан 450x200 | штук | 3
31 | Регулирующий клапан 400x200 | штук | 14
32 | Регулирующий клапан 350x150 | штук | 4
33 | Регулирующий клапан 300x200 | штук | 4
34 | Регулирующий клапан 250x200 | штук | 3
35 | Регулирующий клапан 250x150 | штук | 8
36 | Регулирующий клапан 150x150 | штук | 15
37 | Регулирующий клапан 400 | штук | 2
38 | Регулирующий клапан 125 | штук | 4
39 | Регулирующий клапан 100 | штук | 4
40 | Гибкий воздуховод Ф100, 4пм | м2 | 1.256
41 | Гибкий воздуховод Ф100, 8пм | м2 | 2.512
42 | Гибкий воздуховод Ф125, 8пм | м2 | 3.14
43 | Гибкий воздуховод Ф200, 5пм | м2 | 3.14
44 | Гибкий воздуховод Ф250, 3,5пм | м2 | 2.7475
45 | Воздуховод круглого сечения химически устойчивая Ф400 | пм | 6.5
46 | Металлический зонт Փ500 | штук | 2
47 | Металлическая сетка 1050x300 | штук | 3
48 | Металлическая сетка 950x300 | штук | 1
49 | Металлическая сетка 900x300 | штук | 2
50 | Металлическая сетка 550x300 | штук | 2
51 | Металлическая сетка 400x300 | штук | 1
52 | Металлическая сетка 900x300 | штук | 2
53 | Металлическая сетка плотностью 10мм x 10мм | м2 | 4
54 | Воздуховод из оцинкованной стали 0,6мм | м2 | 250
55 | Воздуховод из оцинкованной стали 0,7мм | м2 | 463
56 | Теплоизоляция воздуховодов минераловатой на алюминевой фольге | м3 | 6.65
57 | Металлическое крепление воздуховодов | кг | 70
Всего
ВК B блок
СИСТЕМА ХОЛОДНОГО ВОДОСНАБЖЕНИЯ
1 | Монтаж полипропиленовых труб de40 | пм | 4
2 | Монтаж полипропиленовых труб de32 | пм | 32
3 | Монтаж полипропиленовых труб de25 | пм | 30
4 | Монтаж полипропиленовых труб de20 | пм | 52
5 | Монтаж вентиля DN25 | штук | 5
6 | Монтаж вентиля DN20 | штук | 1
7 | Монтаж вентиля DN15 | штук | 20
8 | Монтаж полипропиленового отвода de32 α=90o | штук | 6
9 | Монтаж полипропиленового отвода de25 α=90o | штук | 8
10 | Монтаж полипропиленового отвода de20, α=90o | штук | 36
11 | Монтаж металлического перехода с резьбой de40xDN32 | штук | 1
12 | Монтаж металлического перехода с резьбой de32xDN25 | штук | 3
13 | Монтаж металлического перехода с резьбой de25xDN20 | штук | 1
14 | Монтаж полипропиленового отвода с внутренней резьбой de20xDN15, α=90o | штук | 51
15 | Монтаж полипропиленового перехода с внутренней резьбой de40xDN32 | штук | 5
16 | Монтаж полипропиленового перехода с внутренней резьбой de32xDN25 | штук | 3
17 | Монтаж полипропиленового перехода с внутренней резьбой de25xDN20 | штук | 1
18 | Монтаж полипропиленового переходного тройника de40xde32 | штук | 2
19 | Монтаж полипропиленового переходного тройника de32xde25 | штук | 6
20 | Монтаж полипропиленового переходного тройника de32xde20 | штук | 10
21 | Монтаж полипропиленового переходного тройника de25xde20 | штук | 22
22 | Монтаж полипропиленового тройника de40 | штук | 2
23 | Монтаж полипропиленового тройника de25 | штук | 2
24 | Монтаж полипропиленового тройника de20 | штук | 6
25 | Монтаж полипропиленового перехода de40xde32 | штук | 2
26 | Монтаж полипропиленового перехода de32xde25 | штук | 3
27 | Монтаж полипропиленового перехода de32xde20 | штук | 2
28 | Монтаж полипропиленового перехода de25xde20 | штук | 9
29 | Монтаж стальных фасонных частей | кг | 16
30 | Монтаж хомутов для крепления de40 труб к стенам и потолку | штук | 6
31 | Монтаж хомутов для крепления de32 труб к стенам и потолку | штук | 26
32 | Монтаж хомутов для крепления de25 труб к стенам и потолку | штук | 22
33 | Монтаж хомутов для крепления de20 труб к стенам и потолку | штук | 44
34 | Гибкий шланг Փ15 для сливного бачка писуара или унитаза | штук | 14
35 | Испытание, промывка, дезинфекция полипропиленовых труб de40-de20 | м | 118
СИСТЕМА ГОРЯЧЕГО ВОДОСНАБЖЕНИЯ
1 | Электрический водонагреватель, V=100լ/л | к-т | 2
2 | Электрический водонагреватель, V=80լ/л | к-т | 2
3 | Монтаж полипропиленовых труб de20 | пм | 26
4 | Монтаж вентиля DN15 | штук | 4
5 | Монтаж полипропиленового отвода de20, α=90o | штук | 24
6 | Монтаж полипропиленового отвода с внутренней резьбой de20x DN15, α=90o | штук | 17
7 | Монтаж полипропиленового тройника de20 | штук | 9
8 | Монтаж хомутов для крепления de20 труб к стенам | штук | 36
9 | Испытание, промывка, дезинфекция полипропиленовых труб de20 | м | 26
СИСТЕМА ПОЖАРОТУШЕНИЯ
1 | Пожарный ящик, 540x1300x230-2,Пожарный кран, DN50,Пожарный резиновый шланг с двухсторонними присоедунениями, Փ50, L=20м/м,Пожарный ствол, Փ16, Ручной пенный огнетушитель-2 штук | штук | 4
СИСТЕМА КАНАЛИЗАЦИИ
1 | Монтаж канализационных полипропиленовых труб Փ100 | пм | 82
2 | Монтаж канализационных полипропиленовых труб Փ50 | пм | 58
3 | Монтаж полипропиленового отвода Փ100, α=90o | штук | 22
4 | Монтаж полипропиленового отвода Փ100, α=45o | штук | 9
5 | Монтаж полипропиленового отвода Փ50, α=90o | штук | 25
6 | Монтаж полипропиленового отвода Փ50, α=45o | штук | 15
7 | Монтаж полипропиленового прямого,косогого тройника Փ100 | штук | 15
8 | Монтаж полипропиленового прямого тройника Փ100xՓ50 | штук | 4
9 | Монтаж полипропиленового косого тройника Փ100xՓ50 | штук | 8
10 | Монтаж полипропиленового прямого,косогого тройника Փ50 | штук | 10
11 | Монтаж полипропиленовой ревизии Փ100 | штук | 4
12 | Монтаж полипропиленовой прочистки Փ100 | штук | 4
13 | Монтаж соеденения выпуска унитаза | штук | 10
14 | Монтаж хомутов для крепления Փ100 труб к стенам | штук | 52
15 | Монтаж хомутов для крепления Փ50 труб к стенам | штук | 44
16 | Испытание полипропиленовых труб Փ100-Փ50 | пм | 140
17 | Монтаж пластиковых дверц на шахтах стояков 300x400мм | штук | 10
СИСТЕМА КАНАЛИЗАЦИИ КАБИНЕТА ХИМИИ
1 | Монтаж канализационных поливинилхлоридовых труб Փ50 | пм | 96
2 | Монтаж поливинилхлоридового отвода Փ50, α=90o | штук | 16
3 | Монтаж поливинилхлоридового отвода Փ50, α=45o | штук | 6
4 | Монтаж поливинилхлоридовой косой крестовины Փ50 | штук | 1
5 | Монтаж поливинилхлоридового, косого прямого тройника Փ50 | штук | 14
6 | Монтаж поливинилхлоридовой ревизии Փ50 | штук | 6
7 | Монтаж хомутов для крепления Փ50 труб к стенам | штук | 28
8 | Испытание поливинилхлоридовых труб Փ50 | м | 96
9 | Монтаж металического никелированного умывальника | штук | 15
САНИТАРНЫЕ ПРИБОРЫ
1 | Монтаж умывальника | штук | 14
2 | Монтаж унитаза с косым выпуском и сливным бачком | штук | 8
3 | Монтаж унитаза для инвалидов с косым выпуском и сливным бачком | штук | 2
4 | Монтаж писуаров | штук | 4
5 | Монтаж трапов Փ50 | штук | 4
Всего
архитектурный часть D блок
Наружные отделочные работы
1 | Теплоизоляция стен минеральноы ватой толщ. 3см , 100кг/м3 | м2 | 50
3 | фиброцементные плиты для облицовки фасадов | м2 | 41
4 | регулируемый металический кранштейн | штук | 135
5 | Алюминевая труба 40*40 | м | 115
5 | Алюминевый профиль | м | 110
7 | Обрамление окон алюбондом топлщ 4мм | м2 | 6
8 | Алюминевая труба /по периметру окон 30*30/ | м | 23.6
9 | Угольники | штук | 64
14 | облицовка стены базальтнйми плитами толщ 30мм | м2 | 12.12
11 | Изготовление металического Каркаса Bp | м2 | 12.12
1 | Теплоизоляция стен экструдированной пенополистеролом толщ 50мм | м2 | 21
13 | Гидроизоляция стен изогам 1слой | м2 | 21
14 | Базальтовйе калпаки толщ 50мм. Б=110мм с анкеровкой | м2 | 2.7
15 | Базальтовйе калпаки толщ 50мм. Б=450мм с анкеровкой | м2 | 0.64
16 | Облицовка пола из базальтовых плит толщ 30мм | м2 | 8.25
17 | Стяжка из цементно песчанного раствора толщ 20мм | м2 | 8.25
18 | Стяжка из бетона класса В 10 | м3 | 0.45
19 | Армирование арматурной решеткой Bp | тн | 0.075
20 | Облицовка лестниц базальтовыми плитами толщ 50мм | м2 | 4.4
21 | Облицовка подступени лестници базальтовыми плитами толщ 30мм | м2 | 2
22 | Перила наружных лестниц, Поручень перил из металической трубы d=5см | пм | 4.1
23 | Декоративная покраска стен на крыше | м2 | 14
ПЛОСКАЯ КРЫША
24 | пароизоляционный слой из Изогам 1слой | м2 | 147
25 | жесткая теплоизоляция перекрытия из пенополистерола толщ 100мм | м2 | 147
26 | теплоизоляционный слой из шлакабетона В7.5/100/ | м3 | 7.35
27 | стяжка пола из цементно песчанного раствора толщ 50мм | м2 | 147
28 | арматурная сетка Bp | тн | 0.28
29 | гидроиизоляционный слой изогам 2слой | м2 | 147
30 | перила для балкона из труб прямоугольного сечения H=1050мм /B1, B2/ по проекту | пм | 4
31 | покраска металических конструкций | тн | 0.048
Внутренная отделка
32 | Облицовка потолков гипсокартоном включая каркас | м2 | 83.4
33 | покраска потолков латексными красками /матов/ | м2 | 83.4
34 | Гажевая штукатурка стен | м2 | 118.3
35 | покраска стен латексными красками /матов/ включая углы | м2 | 118.3
36 | изготовление перегородок пемзаблоками 20x40x20 | м3 | 12.2
37 | Установка пластмасовых подоконников 200мм | пм | 3.2
Окна
38 | Металлопластик, двухслойные профили, с энергосбережением код АС-508, открытий часть | м2 | 3.3
Остекление
39 | Алюминиевые профилы фасадов, код С200, открытий часть | м2 | 3.94
40 | Алюминиевые профилы фасадов, код С200, закрытий часть | м2 | 35.68
Двери
41 | Наружные алюминиевые двери с тепломостом, открытый часть | м2 | 12.1
42 | Наружные алюминиевые двери с тепломостом, закрытый часть | м2 | 12.1
43 | Внутреные МДФ двери, с водостойким деревом, с пенополистиролом, часть облицовки 1,5мм ПВХ 0,88x2.07 - 1 штук | м2 | 1.82
44 | Саперы наружных и внутренних дверей | штук | 8
Всего
архитектурный часть G блок
Наружная отделка
1 | Теплоизоляция стен минеральноы ватой толщ. 3см , 100кг/м3 | м2 | 756
3 | облицовка стены базальтнйми плитами толщ 30мм | м2 | 55
4 | Изготовление металического Каркаса Bp | м2 | 75
1 | Теплоизоляция стен негарючим стекловатом толщ 50мм с краштейнами | м2 | 75
6 | Гидроизоляция стен изогам 1слой | м2 | 75
7 | Базальтовйе калпаки толщ 50мм. Б=110мм с анкеровкой | м2 | 10
8 | Подоконники из оцинкованной окрашенной стали толщ 0.5мм | м2 | 27
9 | Облицовка пола из базальтовых плит толщ 30мм | м2 | 42
10 | Стяжка из бетона класса B-10 | м3 | 2.1
11 | Армирование арматурной решеткой Bp | тн | 0.02184
12 | Облицовка лестниц базальтовыми плитами толщ 50мм | м2 | 22
13 | Облицовка подступени лестници базальтовыми плитами толщ 30мм | м2 | 10
14 | фиброцементные плиты для облицовки фасадов /светл./ | м2 | 552.5
15 | фиброцементные плиты для облицовки фасадов /темн./ | м2 | 127.5
16 | Регулируемый металический кранштейн | штук | 2240
17 | Алюминевая труба 40x40 | м | 1902
18 | Алюминевый профиль | м | 1890
19 | обрамление окон алюбондом топлщ 4мм /светл./ | м2 | 43
20 | обрамление окон алюбондом топлщ 4мм /темн./ | м2 | 33
21 | Алюминевая труба 30*30 | м | 535
22 | Угольники | штук | 1086
23 | Перила наружных лестниц, Поручень перил из металической трубы d=5см | пм | 43.1
24 | Металлические перила лестниц | пм | 20.5
25 | Металлические перила лестниц | пм | 30.6
9 | Наружная леса устанвока и демонтаж | м2 верт․ пр. | 680
Крыша
26 | покрытие крыши из покрашенной матовой оцинкованной жестине менее 25мм | м2 | 650
27 | теплоизоляция крыш шлаком 100мм тол. | м3 | 62
28 | установка полиэтиленовой пленки | м2 | 621
29 | теплоизоляция крыши вспученным перлитом в мешках 100мм тол. | м3 | 62
30 | установка полиэтиленовой пленки | м2 | 621
31 | стяжка пола из цементно песчанного раствора толщ 50мм | м2 | 621
32 | арматурная сетка Bp | тн | 1.1861
33 | установка водостока из окрашенной оцинкованной жести 0.5мм тол. | пм | 48
34 | установка водосточных труб из окрашенной оцинкованной жести | пм | 45
35 | ограждение крыши металической решоток | пм | 81
36 | покраска металической решетки | тн | 0.46
37 | мелкие покрытия карнизов из окрашенной оцинкованной жести 0.7мм тол. 450 мм шир. | м2 | 36.45
шахта 100*100
38 | изготовление шахты 60*60 деревянными досками | м3 | 0.22
39 | покрытие шахты из крашенной оцинкованной стали | м2 | 1.1
40 | перила для балкона сечения H=1200мм /ST-4/ по проекту | пм | 29
41 | конек из стального листа 250+250 мм | пм | 40.5
Внутренние работы
42 | Облицовка потолков гипсокартоном включая каркас | м2 | 942
43 | Облицовка потолков гидроизолированным гипсокартоном /включая каркас | м2 | 62
44 | штукатурка потолков | м2 | 678
46 | покраска потолков латексными красками /матов/ | м2 | 1667
47 | Гажевая штукатурка стен | м2 | 2573
48 | покраска стен латексными красками /матов/ включая углы | м2 | 2573
49 | штукатурка стен цементным раствором под кафель | м2 | 271
50 | облицовка стен кафелными плитками | м2 | 271
51 | Гидроизоляция стен 400 мм высатой | м2 | 14
52 | изготовление перегородок пемзаблоками 20x40x15 | м3 | 14
53 | изготовление перегородок пемзаблоками 20x40x20 | м3 | 250
54 |  | м3 | 5
55 | Армирование перегородок A500C Ø8 | тн | 0.25
56 | Изготовление перегородок с двустаронней облицовкой гипсокартоном 12.5мм тол. 50мм | м2 | 92
57 | Установка пластмасовых подоконников 200мм | пм | 88
58 | Установка перегородок из вогостойкого ДСП в санузлах | м2 | 6.1
59 | Установка дверок из вогостойкого ДСП в санузлах | м2 | 7.2
60 | Перила наружных лестниц, Поручень перил из металической трубы d=5см | пм | 36.4
Окна
61 | Металлопластик, двухслойные профили, с энергосбережением код АС-508, открытий часть | м2 | 128.94
62 | Металлопластик, двухслойные профили, с энергосбережением код АС-508, закрытий часть | м2 | 32.4
Остекление
63 | Алюминиевые профилы фасадов, код С200, открытий часть | м2 | 32
64 | Алюминиевые профилы фасадов, код С200, закрытий часть | м2 | 92.3
Двери
65 | Алюминиевые двери с термомостом, открытий часть | м2 | 9.6
66 | Алюминиевые двери с термомостом, закрытий часть | м2 | 5.7
67 | Внутреные МДФ двери, с водостойким деревом, с пенополистиролом, часть облицовки 1,5мм ПВХ 1,08x2.07 - 18 штук | м2 | 41.4
68 | Внутреные МДФ двери, с водостойким деревом, с пенополистиролом, часть облицовки 1,5мм ПВХ 1,8x2.1 - 6 штук | м2 | 22.8
69 | Саперы наружных и внутренних дверей | штук | 27
Всего
Конструктивный часть Блок C,D,G
1 | Трамбовка грунта с щебнем 10 см/ А, Б блок -0,1 отметка/ | м3 | 101.1
2 | Установка ж/б плиты B -12,5 | м3 | 101.1
3 | Арматура Ø8 A500c | тн | 4.0197
4 | Установка ж/б колон с бетоном Б25 | м3 | 105.54
5 | Арматура Ø8 Ac 1 | тн | 4.3814
6 | Арматура Փ A500c | тн | 19.7866
7 | Закладные детали 100x16 | тн | 0.5376
8 | Установка ж/б ригелей с бетоном Б25 | м3 | 219.19
9 | Арматура Ø8 Ac 1 | тн | 7.5232
10 | Арматура Փ A500c | тн | 25.8471
11 | Установка ж/б стен бетон Б25 | м3 | 223.36
12 | Арматура Ø8 Ac 1 | тн | 0.44582
13 | Арматура ՓA500c | тн | 28.3673
14 | Установка ж/б перемычки бетон Б12,5 | м3 | 14.08
15 | Арматура ՓA500c | тн | 1.6212
16 | Армирование перегородок с уголком 75*5 | тн | 0.9548
17 | Шуруп М50*60мм | м3 | 16.2
18 | Армирование перегородок A500C Ø8 | тн | 0.188
19 | Армирование перегородок с уголком 75*5 | тн | 0.1038
20 | Шуруп М50*60мм | штук | 2796
21 | Установка ж/б перекрытии с бетоном Б25 | м3 | 277
22 | Арматура Փ A500c | тн | 36.401
23 | Арматура Ø8 Ac 1 | тн | 2.252
24 | Устройство ж/б лестниц бетон Б25 | м3 | 36.47
25 | Арматура Փ A500c | тн | 4.5508
26 | Арматура Փ6,8Ac1 | тн | 0.2821
27 | Бетонный фундамент Б15 | м3 | 1.15
28 | Изготовление кровли из окрашенного матового оцинкованного листового металла толщиной 0,55 мм | м2 | 638
29 | Монтаж метал ферм, и связок | тн | 16.7457
30 | Закладные детали | тн | 16.3184
31 | Закладные детали | тн | 0.604
32 | Монтаж метал летсниц | тн | 0.043
33 | Установка деревянных конструкций крыши с антисептическим материалом | м3 | 1.8
34 | Противопожарная защита для деревянных конструкций | м3 | 1.8
35 | Арматура Փ A500c | тн | 0.025
36 | бетон | м3 | 1.15
37 | Окраска металл констукции | тн | 16.7457
Всего
Отопление блок C
1 | Устанвока радиаторов | квт | 55.54
2 | Стальные радиаторы Kermi тип 22, Н =405мм, L1205мм | штук | 20
3 | Клапан термостатический d=15 | штук | 20
4 | Теплорегулятор d=15 | штук | 20
5 | Воздуховыпускной кран d=15 | штук | 20
6 | Спускной клапан d=15 | штук | 40
7 | Автоматический воздухосборник d=15 | штук | 40
8 | Трубы PPR 20x2.8 | пм | 132
9 | Трубы PPR 20x2.8 (с изоляцией) | пм | 23
10 | Трубы PPR 25x3.5 (с изоляцией) | пм | 26
11 | Трубы PPR 32x2.9 (с изоляцией) | пм | 41
12 | Трубы PPR 40x4.7 (с изоляцией) | пм | 75
13 | Трубы PPR 50x4.6 (с изоляцией) | пм | 20
14 | Фасонные части трубопровода | штук | 104
15 | Крепление трубопровода | штук | 130
16 | Резиновая гибкая труба | штук | 2
Всего
Отопление блок D
1 | Устанвока радиаторов | квт | 124.254
2 | Стальные радиаторы Kermi тип 22, Н =405мм, L505мм | штук | 9
3 | Стальные радиаторы Kermi тип 22, Н =405мм, L705мм | штук | 4
4 | Стальные радиаторы Kermi тип 22, Н =405мм, L805мм | штук | 10
5 | Стальные радиаторы Kermi тип 22, Н =405мм, L905мм | штук | 2
6 | Стальные радиаторы Kermi тип 22, Н =405мм, L1005мм | штук | 37
7 | Стальные радиаторы Kermi тип 22, Н =405мм, L1205мм | штук | 16
8 | Стальные радиаторы Kermi тип 22, Н =405мм, L1305мм | штук | 3
9 | Клапан термостатический d=15 | штук | 81
10 | Теплорегулятор d=15 | штук | 81
11 | Спускной клапан d=15 | штук | 81
12 | Задвижка DN32 | штук | 12
13 | Трубы PPR 20x2.8 | пм | 245
14 | Трубы PPR 25x3,5 | пм | 120
15 | Трубы PPR 32x2,9 | пм | 145
16 | Трубы PPR 40x4,7 | пм | 310
17 | Трубы PPR 50x4,6 | пм | 260
18 | Трубы PPR 75x6.8 | пм | 16
Всего
Вентиляция блок D
1 | П6 система состоит։ Вентилятор приточного воздух L=5040 куб/м, P=450Па Вентилятор вытяжного воздух L=4800 куб/м, P=450Па Роторный теплообменник мощностью Q=32.1кВт Смесителькая камера Комплект гидрав. соединения калориф./см.схему теплоснаб./ Фильтр свежего воздуха Фильтр рециркуляционного воздуха Автоматика системы | к-т | 1
2 | Шумоглушитель 900х400, L=1.0м | к-т | 1
3 | Шумоглушитель 800х400, L=1.0м | к-т | 1
Детали вентиляции, оцинкованные воздуховоды,теплоизаляционные материалы
1 | Воздухоприемная решетка 1500x500 | штук | 1
2 | Наружная решетка 650x400 | штук | 1
3 | Приточная регулирующая решетка 700х250 | штук | 8
4 | Наружная вытяжная решетка 650х400 | штук | 8
5 | Регулирующий клапан 900x400 | штук | 1
6 | Регулирующий клапан 800x400 | штук | 1
7 | Регулирующий клапан 400x250 | штук | 16
8 | Противопожарный клапан 900x400 с эл. Приводом | штук | 2
9 | Противопожарный клапан 800x400 с эл. Приводом | штук | 2
10 | Метал решотка 10*10 | м2 | 1
11 | Металлическое крепление воздуховодов | кг | 20
10 | Воздуховод из оцинкованной стали 0,7мм | м2 | 229
10 | Воздуховод из оцинкованной стали 0,8мм | м2 | 25
11 | Теплоизоляция воздуховодов минераловатой на алюминевой фольге | м3 | 9.8
Всего
Вентиляция блок G
1 | Крышной вентилятор для дымоудаления L=21100 куб/м, P=450Па, N=14.5Квт | к-т | 1
2 | П3 система состоит։ Вентилятор приточного воздух L=350 куб/м, P=180Па т Смесителькая камера Комплект гидрав. соединения калориф./см.схему теплоснаб./ Шумоглушитель а Узел управления воздуховодов | к-т | 3
Детали вентиляционные из оцинкованной листовой стали, изоляционные материалы
1 | Воздухоприемная решетка 1500х750 | штук | 1
2 | Наружная вытяжная решетка 700х650 | штук | 1
3 | Вытяжная решетка 500х150 | штук | 12
4 | Вытяжная решетка 100 | штук | 3
5 | Вытяжная решетка 125 | штук | 9
6 | Переточная решетка 500х200 | штук | 12
7 | Приточная регулирующая решетка 650х250 | штук | 12
8 | Вытяжной диффузор 445х445 | штук | 3
9 | Вытяжной диффузор 370х370 | штук | 12
10 | Противопожарный клапан 600x300, с эл. Приводом | штук | 3
11 | Противопожарный клапан 500x250, с эл. Приводом | штук | 3
12 | Противопожарный клапан 250x150, с эл. приводом | штук | 3
13 | Клапан дымоудаления 800x800, Е1-90 | штук | 3
14 | Регулирующий клапан 900x600 | штук | 1
15 | Регулирующий клапан 600x300 | штук | 3
16 | Регулирующий клапан 500x250 | штук | 3
17 | Регулирующий клапан 400x200 | штук | 12
18 | Регулирующий клапан 350x150 | штук | 12
19 | Регулирующий клапан 250 | штук | 15
20 | Регулирующий клапан 125 | штук | 9
21 | Регулирующий клапан 100 | штук | 3
22 | Гибкий воздуховод Ф250, 18пм | м2 | 14.13
23 | Гибкий воздуховод Ф125, 12пм | м2 | 4.71
24 | Гибкий воздуховод Ф100, 10пм | м2 | 3.14
25 | Воздуховод из оцинкованной стали 0,6мм | м2 | 50
26 | Воздуховод из оцинкованной стали 0,7мм | м2 | 195
27 | Теплоизоляция воздуховодов минераловатой на алюминевой фольге | м3 | 8.575
28 | Металлическое крепление воздуховодов | кг | 30
29 | Воздуховод из черного металла класса П | м2 | 45
Всего
Электраснабжение блок G, C, D
Щит S/DB1-2/S-EQ, в составе
1 | Корпус щита 18 модуля с дверцой | штук | 1
2 | Трехфазный автомат тип S203 C 25А | штук | 1
3 | Диф. однофазный автомат DS201L AC-С 16A/30mA | штук | 4
4 | Однофазный автомат тип S201 C 10А | штук | 1
5 | Однофазный автомат тип S201 C 16А | штук | 1
6 | Однофазный автомат тип S201 C 25А | штук | 1
Щит S/DB3-1/S-EQ, в составе
1 | Корпус щита 18 модуля с дверцой | штук | 1
2 | Трехфазный автомат типа S203 C 25А | штук | 1
3 | Диф. однофазный автомат DS201L AC-С 16A/30mA | штук | 3
4 | Однофазный автомат тип S201 C 10А | штук | 1
5 | Однофазный автомат тип S201 C 16А | штук | 3
Щит S/DB2-2/S-EQ, в составе
1 | Корпус щита 18 модуля с дверцой | штук | 1
2 | Трехфазный автомат типа S203 C 25А | штук | 1
3 | Диф. однофазный автомат DS201L AC-С 16A/30mA | штук | 3
4 | Однофазный автомат тип S201 C 10А | штук | 1
5 | Однофазный автомат тип S201 C 16А | штук | 2
Щит S/DB1-2/L, в составе
1 | Корпус щита 12 модуля с дверцой | штук | 1
2 | Трехфазный автомат типа S203 C 16А | штук | 1
3 | Однофазный автомат тип S201 C 10А | штук | 5
Щит S/DB2-2/L, S/DB3-1/L, в составе
1 | Корпус щита 12 модуля с дверцой | штук | 2
2 | Трехфазный автомат типа S203 C 16А | штук | 2
3 | Однофазный автомат тип S201 C 10А | штук | 10
Щит системы дымоудаления
1 | Корпус щита тип A310SE 245ммх295ммх110мм | штук | 1
2 | Металлическая дверца щита A368 | штук | 1
3 | Трехфазный автомат типа S203 C 40А | штук | 1
4 | Рубильник OT40F | штук | 1
5 | Пускатель с тепловым реле 380В, 40А | штук | 1
6 | Кнопка AS-22N “ПУСК-СТОП” EKF PROxima | штук | 1
Щит системы вентилляции
1 | Распределительный щит 36 модуля | штук | 1
2 | Металлическая дверца щита | штук | 1
3 | Трехфазный автомат типа S203 C 40А | штук | 1
4 | Трехфазный автомат типа S203 C 25А | штук | 3
5 | Трехфазный автомат типа S203 C 10А | штук | 3
6 | Пускатель с тепловым реле 380В, 25А | штук | 3
7 | Пускатель с тепловым реле 380В, 10А | штук | 1
8 | Кнопка AS-22N “ПУСК-СТОП” EKF PROxima | штук | 4
9 | Реле контроля фаз | штук | 2
Питание
1 | Розетка двухместная, внутренней установки с заземляющим контактом 250В, 16А с коробкой | штук | 22
2 | Розетка одноместная, внутренней установки с заземляющим контактом 250В, 16А, с коробкой | штук | 48
3 | LED 1600 тип (L2) / LED светильник 45Вт , тип FLAME UNI LED 1600 (L2) | к-т | 83
4 | 1200 тип (L3) / LED светильник 30Вт , тип ALD UNI LED 1200 (L3) | к-т | 4
5 | LED светильник 45Вт (L4) | к-т | 4
6 | LED светильник 24Вт , тип CD LED 27 (B5) | к-т | 148
7 | LED светильник 10Вт , тип BAT UNI LED 600 (над зеркалом) | к-т | 12
8 | LED светильник 22Вт , тип RKL LED 29 MS տիպի (X) | к-т | 6
9 | LED светильник 142Вт OLYMPIC LED 160 (P3) | к-т | 9
10 | Датчик движения тип IS771 | штук | 13
11 | Аварийный блок CONVERSION KIT LED K-303 | к-т | 99
12 | Однополюсный выключатель IP20 с коробкой | штук | 40
13 | Однополюсный выключатель IP44 с коробкой | штук | 7
14 | Двухполюсный выключатель IP20 с коробкой | штук | 3
15 | Однополюсный проходной выключатель IP20 с коробкой | штук | 12
16 | Силовой кабель с медными жилами сеч. 5x6ммԱ | пм | 312
17 | Силовой кабель с медными жилами сеч. 5x4ммԱ | пм | 360
18 | Силовой кабель с медными жилами сеч. 5x2,5ммԱ | пм | 490
19 | Силовой кабель с медными жилами сеч. 5x1,5ммԱ | пм | 15
20 | Силовой кабель с медными жилами сеч. 3x2,5ммԱ | пм | 740
21 | Силовой кабель с медными жилами сеч. 3x1,5ммԱ | пм | 2550
22 | Контрольный кабель с медными жилами сеч. 5x1,5ммԱ | пм | 50
23 | Поливинилхлоридная гофрированная труба м20мм | пм | 2150
24 | Поливинилхлоридная гофрированная трубка м40мм | пм | 80
25 | Анкерный зажим м20мм | штук | 4000
26 | Короб TA-EN 25x30 | пм | 20
27 | Анкерный винт 4x30мм | штук | 60
28 | Зажим клемма 222-413 (ооединителей 3) WAGO | штук | 480
29 | Зажим клемма 222-415 (ооединителей 5) WAGO | штук | 80
30 | Распределительная коробка 100x100x50 | штук | 140
31 | Медный наконечник 16 мм | штук | 10
Кабельные каналы 1-го этажа
1 | Оцинкованный перфорированный металлический лоток ширина 300мм, стенка 50мм, I=3000мм | пм | 32
2 | Оцинкованный перфорированный металлический лоток ширина 200мм, стенка 50мм, I=3000мм | пм | 25
3 | Оцинкованный перфорированный металлический лоток ширина 100мм, стенка 50мм, I=3000мм | пм | 45
4 | Оцинкованный перфорированный металлический лоток ширина 50мм, стенка 50мм, I=3000мм | пм | 40
5 | Горизонтальный оцинкованный угол 90,ширина100мм | штук | 4
6 | Горизонтальный оцинкованный угол 90,ширина50мм | штук | 3
7 | Деталь T вида оцинкованная 300мм | штук | 1
8 | Деталь T вида оцинкованная 200мм | штук | 2
9 | Деталь T вида оцинкованная 100мм | штук | 1
10 | Проходник оцинкованный 300-100 | штук | 1
11 | Проходник оцинкованный 200-50 | штук | 1
12 | Проходник оцинкованный 200-100 | штук | 2
13 | Проходник оцинкованный 100-50 | штук | 1
14 | Деталь T вида оцинкованная 50мм | штук | 32
15 | Тросс 8 мм | м | 95
16 | Профиль | м | 50
17 | Анкер | штук | 160
18 | Шайба | штук | 1280
19 | Болт, гайка | штук | 320
20 | Короб 50*20 | пм | 60
Кабельные каналы 2-го и 3-его этажей
1 | Оцинкованный перфорированный металлический лоток ширина 200мм, стенка 50мм, I=3000мм | м | 8
2 | Оцинкованный перфорированный металлический лоток ширина 100мм, стенка 50мм, I=3000мм | м | 50
3 | Оцинкованный перфорированный металлический лоток ширина 50мм, стенка 50мм, I=3000мм | м | 140
4 | Горизонтальный оцинкованный угол 90,ширина100мм | штук | 2
5 | Горизонтальный оцинкованный угол 90,ширина 50мм | штук | 4
6 | Деталь T вида оцинкованная 200мм | штук | 4
7 | Проходник оцинкованный 200-50 | штук | 4
8 | Проходник оцинкованный 200-100 | штук | 4
9 | Проходник оцинкованный 100-50 | штук | 2
10 | Секция T вида оцинкованная 50мм | штук | 36
11 | Тросс 8 мм | м | 160
12 | Профиль | м | 100
13 | Анкер | штук | 280
14 | Шайба | штук | 2200
15 | Болт, гайка | штук | 1200
Всего
ВК G блок
СИСТЕМА ХОЛОДНОГО ВОДОСНАБЖЕНИЯ
1 | Монтаж полипропиленовых труб de40 | пм | 26
2 | Монтаж полипропиленовых труб de32 | пм | 28
3 | Монтаж полипропиленовых труб de25 | пм | 60
4 | Монтаж полипропиленовых труб de20 | пм | 76
5 | Монтаж вентиля DN32 | штук | 2
6 | Монтаж вентиля DN25 | штук | 2
7 | Монтаж вентиля D15 | штук | 12
8 | Монтаж полипропиленового отвода de40, α=90o | штук | 2
9 | Монтаж полипропиленового отвода 25, α=90o | штук | 6
10 | Монтаж полипропиленового отвода de20, α=90o | штук | 36
11 | Монтаж металлического перехода с резьбой de40xDN32 | штук | 1
12 | Монтаж полипропиленового отвода с внутренней резьбой de20xDN15, α=90o | штук | 39
13 | Монтаж полипропиленового перехода с внутренней резьбой de40xDN32 | штук | 5
14 | Монтаж полипропиленового перехода с внутренней резьбой de32xDN25 | штук | 2
15 | Монтаж полипропиленового переходного тройника de40xde25 | штук | 2
16 | Монтаж полипропиленового переходного тройника de32xde25 | штук | 3
17 | Монтаж полипропиленового переходного тройника de32xde20 | штук | 3
18 | Монтаж полипропиленового переходного тройника de25xde20 | штук | 22
19 | Монтаж полипропиленового тройника de40, | штук | 1
20 | Монтаж полипропиленового тройника de32 | штук | 2
21 | Монтаж полипропиленового тройника de25 | штук | 1
22 | Монтаж полипропиленового тройника de20 | штук | 6
23 | Монтаж полипропиленового перехода de40xde32 | штук | 4
24 | Монтаж полипропиленового перехода de32xde25 | штук | 5
25 | Монтаж полипропиленового перехода de25xde20 | штук | 12
26 | Монтаж стальных фасонных частей | кг | 12
27 | Монтаж хомутов для крепления de40 труб к стенам и потолку | штук | 22
28 | Монтаж хомутов для крепления de32 труб к стенам и потолку | штук | 32
29 | Монтаж хомутов для крепления de25 труб к стенам и потолку | штук | 30
30 | Монтаж хомутов для крепления de20 труб к стенам и потолку | штук | 56
31 | нестационарный душ со сместителем | штук | 12
32 | Испытание, промывка, дезинфекция полипропиленовых труб de40-de20 | м | 240
СИСТЕМА ГОРЯЧЕГО ВОДОСНАБЖЕНИЯ
1 | Электрический водонагреватель, V=100լ/л | к-т | 3
2 | Монтаж полипропиленовых труб de20 | пм | 36
3 | Монтаж вентиля DN15 | штук | 3
4 | Монтаж полипропиленового отвода de20, α=90o | штук | 18
5 | Монтаж полипропиленового отвода с внутренней резьбой de20xDN15, α=90o | штук | 15
6 | Монтаж полипропиленового тройника de20 | штук | 9
7 | Монтаж хомутов для крепления de20 труб к стенам | штук | 48
8 | Испытание, промывка, дезинфекция полипропиленовых труб de20 | м | 36
СИСТЕМА ПОЖАРОТУШЕНИЯ
1 | Пожарный ящик, 540x1300x230-2,Пожарный кран, DN50,Пожарный резиновый шланг с двухсторонними присоедунениями, Փ50, L=20м/м,Пожарный ствол, Փ16, Ручной пенный огнетушитель-2 штук | штук | 6
СИСТЕМА КАНАЛИЗАЦИИ
1 | Монтаж канализационных полипропиленовых труб Փ100 | пм | 46
2 | Монтаж канализационных полипропиленовых труб Փ50 | пм | 172
3 | Монтаж полипропиленового отвода Փ100, α=90o | штук | 5
4 | Монтаж полипропиленового отвода Փ100, α=45o | штук | 3
5 | Монтаж полипропиленового отвода Փ50, α=90o | штук | 22
6 | Монтаж полипропиленового отвода Փ50, α=45o | штук | 14
7 | Монтаж полипропиленовой крестовины Փ100 | штук | 3
8 | Монтаж полипропиленовой крестовины Փ50 | штук | 3
9 | Монтаж полипропиленового прямого , косого тройника Փ100 | штук | 10
10 | Монтаж полипропиленового прямого тройника Փ100xՓ50 | штук | 3
11 | Монтаж полипропиленового прямого , косого тройника Փ50 | штук | 20
12 | Монтаж полипропиленового перехода Փ100xՓ50 | штук | 7
13 | Монтаж полипропиленовой ревизии Փ100 | штук | 3
14 | Монтаж полипропиленовой ревизии Փ50 | штук | 3
15 | Монтаж полипропиленовой прочистки Փ50 | штук | 1
16 | Монтаж соеденения выпуска унитаза | штук | 9
17 | Монтаж хомутов для крепления Փ100 труб к стенам | штук | 22
18 | Монтаж хомутов для крепления Փ50 труб к стенам | штук | 44
19 | Испытание полипропиленовых труб Փ100-Փ50 | пм | 218
20 | Монтаж пластиковых дверц на шахтах стояков 300x400мм | штук | 6
САНИТАРНЫЕ ПРИБОРЫ
1 | Монтаж умывальника | штук | 24
2 | Монтаж унитаза с косым выпуском и сливным бачком | штук | 9
3 | Монтаж писуаров | штук | 3
4 | Монтаж трапов Փ50 | штук | 6
Всего
Архитектурный часть E блок
Наружные работы
1 | Теплоизоляция стен минеральноы ватой толщ. 100мм , 80кг/м3 | м2 | 185
2 | фиброцементные плиты для облицовки фасадов | м2 | 176.2
3 | Регулируемый кранштейн | штук | 580
4 | Алюминевая труба 40x40 | м | 492
5 | Алюминевый профиль | м | 480
6 | обрамление окон алюбондом топлщ 4мм | м2 | 8.5
7 | Алюминевая труба /по периметру окон 30x30 / | м | 40
8 | Угольники | штук | 285
9 | Облицовка стен базальтовыми плитами толщ 30мм | м2 | 17.5
10 | Изготовление металического Каркаса Bp | м2 | 17.5
11 | Теплоизоляция стен экструдированной пенополистеролом толщ 50мм | м2 | 23
12 | Гидроизоляция стен изогам 1слой | м2 | 23
13 | Базальтовйе калпаки толщ 50мм. Б=110мм с анкеровкой | м2 | 3.3
14 | Подоконники из оцинкованной окрашенной стали толщ 0.5мм | м2 | 1.85
15 | Облицовка пола из базальтовых плит толщ 30мм | м2 | 2.53
16 | Стяжка из цементно песчанного раствора толщ 20мм | м3 | 0.2
17 | Армирование арматурной решеткой Bp | тн | 0.041
18 | Стяжка из цементно песчанного раствора толщ 20мм | м2 | 4
19 | Облицовка лестниц базальтовыми плитами толщ 50мм | м2 | 2.18
20 | Перила наружных лестниц, Поручень перил из металической трубы d=5см | м2 | 1
Кровля
21 | пароизоляционный слой из Изогам 1слой | м2 | 312
22 | жесткая теплоизоляция перекрытия из пенополистерола толщ 100мм | м2 | 312
23 | теплоизоляционный слой из шлакабетона В7.5/100/ | м3 | 15.6
24 | стяжка пола из цементно песчанного раствора толщ 50мм | м2 | 312
25 | арматурная сетка Bp | тн | 0.57
26 | гидроиизоляционный слой изогам 2слой | м2 | 312
шахта 600*1200
27 | изготовление шахты бетонными блоками 20*40*9см | м2 | 7.2
28 | монтаж металической решотки окрашенной порошк 550*500мм | штук | 1
29 | покрытие шахты из крашенной оцинкованной стали | штук | 1
шахта 600*700
30 | изготовление шахты бетонными блоками 20*40*9см | м2 | 5.2
31 | монтаж металической решотки окрашенной порошк 800*900мм | штук | 1
32 | покрытие шахты из крашенной оцинкованной стали | штук | 1
Внутренная отделка
33 | Облицовка потолков гипсокартоном включая каркас | м2 | 199.6
34 | штукатурка потолков | м2 | 35.3
35 | покраска потолков латексными красками /матов/ | м2 | 234.8
36 | Гажевая штукатурка стен | м2 | 572.8
37 | покраска стен латексными красками /матов/ включая углы | м2 | 572.8
38 |  | м2 | 197.6
39 | штукатурка стен цементным раствором под кафель | м2 | 197.6
40 | облицовка стен кафельными плитками | м2 | 48.7
41 | штукатурка стен | м3 | 23
42 | изготовление перегородок пемзаблоками 20x40x15 см | м3 | 40.3
43 | изготовление перегородок пемзаблоками 20x40x20 см | м3 | 3.7
44 | Армирование перегородок A500C Ø8 | тн | 0.25
45 | Установка пластмасовых подоконников 200мм | пм | 9.2
46 | Плинтусы мин 8-10мм тол.из пресгранита на плиточном клее высота 10см | пм | 85
Окна
47 | Металлопластик, двухслойные профили, с энергосбережением код АС-508, открытий часть | м2 | 4.2
48 | Металлопластик, двухслойные профили, с энергосбережением код АС-508, закрытий часть | м2 | 4.8
Двери
49 | Алюминиевые двери с термомостом, открытий часть | м2 | 5.6
50 | Алюминиевые двери с термомостом, закрытий часть | м2 | 6.2
51 | Внутреные МДФ двери, с водостойким деревом, с пенополистиролом, часть облицовки 1,5мм ПВХ 1,08x2.07 - 5 штук | м2 | 11.5
52 | Внутреные МДФ двери, с водостойким деревом, с пенополистиролом, часть облицовки 1,5мм ПВХ 0,88x2.07 - 2 штук | м2 | 3.64
53 | Внутреные МДФ двери, с водостойким деревом, с пенополистиролом, часть облицовки 1,5мм ПВХ 0,78x2.07 - 5 штук | м2 | 8.1
54 | Саперы наружных и внутренних дверей | штук | 14
55 | Металапластиковая ендова, закрытй часть | м2 | 11.77
56 | Металапластиковая ендова, открытй часть | м2 | 1.84
Всего
Архитектурный часть F блок
Наружные отделочные работы
1 | Теплоизоляция стен минеральноы ватой толщ 100см, двухсловная с крайнщтейнами | м2 | 185
2 | облицовка стен базальтовыми плитами толщ 30мм | м2 | 40
3 | Изготовление металического Каркаса Bp | м2 | 40
4 | Теплоизоляция стен экструдированной пенополистеролом толщ 50мм | м2 | 57
5 | Гидроизоляция стен изогам 1слой | м2 | 57
6 | Базальтовйе калпаки толщ 50мм. Б=110мм с анкеровкой | м2 | 7.5
7 | Базальтовйе калпаки толщ 50мм. Б=500мм с анкеровкой | м2 | 3.5
8 | Подоконники из оцинкованной окрашенной стали толщ 0.5мм | м2 | 5
9 | Колпаки из оцинкованной окрашенной стали толщ 0.5мм | м2 | 35
10 | Облицовка пола из базальтовых плит толщ 30мм | м2 | 9
11 | Стяжка из бетона класса В 10 | м3 | 0.45
12 | Армирование арматурной решеткой Bp | тн | 0.00468
13 | Стяжка из цементно песчанного раствора толщ 20мм | м2 | 9
14 | Облицовка лестниц базальтовыми плитами толщ 50мм | м2 | 1
15 | Облицовка подступени лестници базальтовыми плитами толщ 30мм | м2 | 0.5
16 | фиброцементные плиты для облицовки фасадов /свет/ | м2 | 264.3
17 | фиброцементные плиты для облицовки фасадов /темн./ | м2 | 164
18 | регулируемый металический кранштейн | штук | 1412
20 | Алюминевая труба 40*40 | м | 1201
21 | Алюминевый профиль | м | 1185
22 | обрамление окон алюбондом топлщ 4мм /свет/ | м2 | 16.1
23 | обрамление окон алюбондом топлщ 4мм /темн./ | м2 | 12.2
25 | Алюминевая труба /по периметру окон 30*30/ | м | 106.4
26 | Алюминевый профиль | штук | 685
27 | Угольники | м2 | 4
28 | Площадка покрытая базальтовыми плитами 30мм | пм | 5.4
29 | Перила наружных лестниц, Поручень перил из металической трубы d=5см | м2 верт․ пр. | 428.3
СКАТНАЯ КРЫША
30 | монтаж крышного покрытия из сендич понелей толщ 120мм | м2 | 460
31 | монтаж крышного покрытия оцинкованной крашенной жести толщ 0.5мм | пм | 2.45
32 | монтаж водосточных труб из оцинкованной крашенной жести | пм | 25
33 | ограждение крыши металической решоток | пм | 49
34 | покраска металической решетки | тн | 0.28
35 | конек из стального листа 250+250 мм | пм | 24.4
Внутенная отделка
36 | Гажевая штукатурка стен | м2 | 573
37 | покраска стен латексными красками /матов/ включая углы | м2 | 573
38 | Установка пластмасовых подоконников 200мм | пм | 28
39 | Защитная сетка для окон | м2 | 124
40 | Зашитная сетка мантируемая под потолочый каркас | м2 | 394.45
Остекление
41 | Алюминиевые профилы фасадов, код С200, открытий часть | м2 | 12
42 | Алюминиевые профилы фасадов, код С200, закрытий часть | м2 | 82.2
Двери
43 | Алюминиевые двери с термомостом, открытий часть | м2 | 2.9
44 | Алюминиевые двери с термомостом, закрытий часть | м2 | 6.6
45 | Внутреные МДФ двери, с водостойким деревом, с пенополистиролом, часть облицовки 1,5мм ПВХ 1,3x2.4 - 1 штук | м2 | 3.1
46 | Саперы наружных и внутренних дверей | штук | 2
Установка лесов
47 | Установка лесов и демонтаж | м2 верт․ пр. | 220
48 | Установка лесов и демонтаж | к-т | 2
Всего
Конструктивный часть Е, F
1 | Трамбовка грунта с щебнем 20ՎՎ-40ՎՎ | м3 | 62.9
2 | Установка ж/б перекрытии с бетоном Б25 | м3 | 62.9
3 | Арматура Ø8 A500c | тн | 2.5725
4 | Установка ж/б колон с бетоном Б25 | м3 | 53.7
5 | Арматура Ø8A240 | тн | 1.9478
6 | Арматура ՓA500c | тн | 6.1277
7 | закладные дерали | тн | 0.3115
8 | Установка ж/б ригелей с бетоном Б25 | м3 | 71
9 | Арматура Ø8A240 | тн | 1.8915
10 | Арматура 16,20,22A500c | тн | 5.547
11 | Установка ж/б перекрытии с бетоном Б25 | м3 | 132
12 | Арматура A240 | тн | 0.88457
13 | Арматура ՓA500c | тн | 10.8777
14 | Установка ж/б перекрытии с бетоном Б25 | м3 | 42.8
15 | Арматура A240 | тн | 0.1316
16 | Арматура A500c | тн | 4.183
17 | Установка металл. Фанарей | тн | 0.34
18 | Окраска металл фанарей | тн | 0.34
19 | Болт М16 | штук | 40
20 | Заполнение цем раствором пустоты блоков | м3 | 7.38
21 | Армирование перегородок A500C Ø8 | тн | 0.7126
22 | Армирование перегородок с уголком 75*5 | тн | 0.36494
23 | Шуруп М50*60мм | штук | 1028
24 | Болт M10x150мм | штук | 2
25 | Установка ж/б перемычки бетон Б12,5 | м3 | 1.09
26 | Арматура Ac1 | тн | 0.022
27 | Арматура 12A500c | тн | 0.105
28 | Устроство ж/б лестниц бетном Б12,5 | м3 | 1.6
29 | Арматура Փ5Br-I | тн | 0.04962
30 | Трамбовка грунта с щебнем | м3 | 1.55
31 | Подготовительный слой бетоном Б7,5 | м3 | 0.7
32 | Установка ж/б перекрытии с бетоном Б25 | м3 | 1.2
33 | Арматура A240c | тн | 0.0396
34 | Арматура A500c | тн | 0.0228
35 | Арматура Ø8 A500c | тн | 0.0989
36 | Установка ж/б стен с бетоном Б25 | м3 | 4
37 | Арматура A12 500c | тн | 0.0228
38 | Арматура A500c | тн | 0.1428
39 | Арматура A240c | тн | 0.016
40 | Монтаж металл крыши | тн | 6.5
41 | Окраска металл элементов | тн | 6.5
42 | Закладные детали | тн | 0.624
43 | Монтаж металл ферм | тн | 5.7196
44 | Окраска металл элементов | тн | 5.7196
45 | Установка 100мм седвич панелей | м2 | 460
46 | Монтаж металл связок | тн | 8.537
47 | Окраска металл элементов | тн | 8.537
Всего
Отопление блок F
1 | Устанвока радиаторов | квт | 61.094
2 | Стальные радиаторы Kermi тип 22, Н =405мм, L=1205мм | штук | 22
3 | Клапан термостатический d=15 | штук | 22
4 | Теплорегулятор d=15 | штук | 22
5 | Автоматический воздухосборник d=15 | штук | 22
6 | Клапан d=15 | штук | 4
7 | Спускной клапан d=15 | штук | 44
8 | Воздуховыпускной кран d=15 | штук | 44
9 | Балансировочный вентиль DN20 | штук | 22
10 | Шаровой клапан DN20 | штук | 22
11 | Трубы PPR 20x2.8 | пм | 132
12 | Трубы PPR 20x2.8 (с изоляцией) | пм | 16
13 | Трубы PPR 25x3.5 (с изоляцией) | пм | 19
14 | Трубы PPR 32x2.9 (с изоляцией) | пм | 20
15 | Трубы PPR 40x4.7 (с изоляцией) | пм | 66
16 | Трубы PPR 50x4.6 (с изоляцией) | пм | 288
17 | Фасонные части трубопровода | штук | 108
18 | Крепление трубопровода | штук | 220
19 | Резиновая гибкая труба | штук | 2
Всего
Вентиляция блок F
1 | П4 система состоит։ Вентилятор приточного воздух L=3620 куб/м, P=450Па Роторный теплообменник мощностью Q=47,3кВт Комплект гидрав. соединения калориф./см.схему теплоснаб./ Шумоглушитель Фильтр рециркуляционного воздуха Автоматика системы | к-т | 1
2 | П5 система состоит։ Вентилятор приточного воздух L=1050куб/м, P=300Па Роторный теплообменник мощностью Q=13,7кВт Комплект гидрав. соединения калориф./см.схему теплоснаб./ Шумоглушитель Фильтр рециркуляционного воздуха Автоматика системы | к-т | 1
3 | Вытяжной крышной вентилятор L=780 куб/м, P=150Па, Шумоглушитель, Автоматика системы | к-т | 1
4 | Вытяжной крышной вентилятор L=750 куб/м, P=180Па, Шумоглушитель, Автоматика системы | к-т | 2
5 | Вытяжной крышной вентилятор L=500 куб/м, P=180Па, Шумоглушитель, Автоматика системы | к-т | 1
6 | Вытяжной крышной вентилятор L=330 куб/м, P=130Па, Шумоглушитель, Автоматика системы | к-т | 1
7 | Вытяжной крышной вентилятор L=330 куб/м, P=80Па, Шумоглушитель, Автоматика системы | к-т | 1
8 | Вытяжной крышной вентилятор L=300 куб/м, P=250Па, Шумоглушитель, Автоматика системы | к-т | 1
9 | Вытяжной крышной вентилятор L=550 куб/м, P=250Па, Шумоглушитель, Автоматика системы | к-т | 1
10 | Настен. вытяж. вентил. с обратным клапан. L=50 куб/м, P=250Па | к-т | 1
Детали вентиляции, оцинкованные воздуховоды,теплоизаляционные материалы
1 | Вытяжной кухонный зонт 1350x900 | штук | 2
2 | Вытяжной кухонный зонт 1350x900 | штук | 1
3 | Регулирующая металлическая решетка 550х550 | штук | 3
4 | Регулирующая металлическая решетка 350х150 | штук | 2
5 | Регулирующая металлическая решетка 250х150 | штук | 1
6 | Регулирующая металлическая решетка 250х100 | штук | 2
7 | Регулирующая металлическая решетка 200х150 | штук | 2
8 | Регулирующая металлическая решетка 200х100 | штук | 9
9 | Регулирующая металлическая решетка 100х100 | штук | 1
10 | Воздухоприемная решетка 1500x350 | штук | 1
11 | Наружная вытяжная решетка 400х200 | штук | 1
12 | Наружная вытяжная решетка 100х100 | штук | 1
13 | Вытяжной диффузор (URH/A-125) Ø125 эквивалент. | штук | 8
14 | Вытяжной диффузор 445x445 Hailton или эквивалент. | штук | 1
15 | Вытяжной диффузор 370x370 Hailton или эквивалент. | штук | 6
16 | Регулирующий клапан Ø125 | штук | 6
17 | Регулирующий клапан Փ200 | штук | 6
18 | Регулирующий клапан 350x200 | штук | 1
19 | Регулирующий клапан 350x150 | штук | 2
20 | Регулирующий клапан 250x200 | штук | 1
21 | Регулирующий клапан 250x150 | штук | 1
22 | Регулирующий клапан 250x150 | штук | 1
23 | Регулирующий клапан 200x100 | штук | 5
24
25 | Регулирующий клапан 150x100 | штук | 2
26 | Регулирующий клапан 100x100 | штук | 2
27 | Гибкий воздуховод Ø125, 10пм | м2 | 3.925
28 | Гибкий воздуховод Փ200, 10пм | м2 | 6.28
29 | Воздуховод из оцинкованной стали 0,6мм | м2 | 90
30 | Воздуховод из оцинкованной стали 0,7мм | м2 | 95
31 | Теплоизоляция воздуховодов минераловатой на алюминевой фольге | м3 | 0.49
32 | Металлическое крепление воздуховодов | кг | 18
33 | Металлическа решотка 10*10 | м2 | 7
Всего
Вентиляция блок Е
1 | П7 система состоит։ Вентилятор приточного воздух L=2520 куб/м, P=450Па Роторный теплообменник мощностью Q=47,3кВт Комплект гидрав. соединения калориф./см.схему теплоснаб./ Шумоглушитель Фильтр рециркуляционного воздуха Автоматика системы | к-т | 1
2 | Дефкетор клапан 500 | к-т | 3
Детали вентиляции, оцинкованные воздуховоды,теплоизаляционные материалы
1 | Воздухоприемная решетка 700x400 | штук | 1
2 | Регулирующий клапан 600x300 | штук | 1
3 | Регулирующий клапан 500x200 | штук | 2
4 | Регулирующий клапан 250x200 | штук | 8
5 | Регулирующий клапан 150x150 | штук | 1
6 | Наружная вытяжная решетка 400х200 | штук | 8
7 | Приточная регулирующая решетка 250х150 | штук | 1
8 | Металлическая сетка плотностью 10мм x 10мм | м2 | 1
9 | Воздуховод из оцинкованной стали 0,6мм | м2 | 50
10 | Воздуховод из оцинкованной стали 0,7мм | м2 | 95
11 | Теплоизоляция воздуховодов минераловатой на алюминевой фольге | м3 | 5.145
12 | Металлическое крепление воздуховодов | кг | 20
Всего
Электроснабжение F, E
Щит S/DB1-3/EQ, в составе
1 | Распределительный щит 54 модуля | штук | 1
2 | Металлическая дверца щита A370 | штук | 1
3 | Реле контроля фаз | штук | 1
4 | Трехфазный автомат типа S293 C 80А | штук | 1
5 | Трехфазный автомат типа S203 C 10А | штук | 3
6 | Пускатель с тепловым реле 380В, 80А | штук | 1
7 | Кнопка AS-22N “ПУСК-СТОП” EKF PROxima | штук | 1
8 | DS201LAC-С 16A/30mA Диф. автомат 16A/30mA | штук | 3
9 | Однофазный автомат тип S201 C 10А | штук | 14
Щит S/DB1-3/K, в составе
1 | Распределительный щит 36 модуля | штук | 1
2 | Металлическая дверца щита A368 | штук | 1
3 | Трехфазный автомат типа S293 C 80А | штук | 1
4 | Реле контроля фаз | штук | 1
5 | Трехфазный автомат типа S203 C 40А | штук | 1
6 | Трехфазный автомат типа S203 C 10А | штук | 3
7 | Однофазный автомат тип S201 C 320 32А | штук | 1
8 | Однофазный автомат тип S201 C 20А | штук | 1
9 | Однофазный автомат тип S201 C 10А | штук | 8
Пытания
1 | Розетка двухместная, внутренней установки с заземляющим контактом 250В, 16А с коробкой | штук | 10
2 | Розетка для внутренней установки, одиночная, с заземляющим контактом, 250 В, 16 А, коробка | штук | 10
3 | Розетка одноместная, внутренней установки с заземляющим контактом 250В, 16А, с коробкой | к-т | 4
4 | LED светильник 45Вт , тип FLAME UNI LED 1600 (L2) | к-т | 13
5 | LED светильник тип INOX LED 50 45Вт (L4) | к-т | 24
6 | LED светильник 24Вт , тип CD LED 27 (B5) | к-т | 12
7 | LED светильник 142Вт OLYMPIC LED 160 (P3) | штук | 2
8 | Датчик движения тип IS771 | к-т | 12
9 | Аварийный блок CONVERSION KIT LED K-303 | штук | 20
10 | Однополюсный выключатель IP20 с коробкой | штук | 1
11 | Однополюсный проходной выключатель IP20 с коробкой | пм | 3
12 | Силовой кабель с медными жилами сеч. 5x10мм2 | пм | 23
13 | Силовой кабель с медными жилами сеч. 5x25мм2 | пм | 21
14 | Силовой кабель с медными жилами сеч. 5x6мм2 | пм | 123
15 | Силовой кабель с медными жилами сеч. 5x1,5мм2 | пм | 90
16 | Контрольный кабель с медными жилами сеч. 5x1,5мм2 | пм | 12
17 | Силовой кабель с медными жилами сеч. 3x4мм2 | пм | 60
18 | Силовой кабель с медными жилами сеч. 3x2,5мм2 | пм | 700
19 | Силовой кабель с медными жилами сеч. 3x1,5мм2 | пм | 480
20 | Поливинилхлоридная гофрированная трубка м20мм | штук | 630
21 | Анкерный зажим м20мм | пм | 5
22 | Поливинилхлоридная труба м40мм | пм | 2
23 | Короб TA-GN 120x60 | пм | 2
24 | Короб TA-GN 80x40 | штук | 12
25 | Анкерный винт 4x30мм | штук | 76
26 | Зажим клемма 222-413 (ооединителей 3) WAGO | штук | 25
27 | Распределительная коробка 100x100x50 | штук | 30
28 | Медный наконечник 25 мм | штук | 20
1-ий этаж латки
1 | Оцинкованный перфорированный металлический лоток ширина 300мм, стенка 50мм, I=3000мм | пм | 65
2 | Оцинкованный перфорированный металлический лоток ширина 100мм, стенка 50мм, I=3000мм | пм | 20
3 | Горизонтальный оцинкованный угол 90,ширина300мм | штук | 2
4 | Деталь T вида оцинкованная 300мм | штук | 2
5 | Проходник оцинкованный 300-100 | штук | 1
6 | Секция T вида оцинкованная 50мм | штук | 5
7 | Секция T вида оцинкованная 100мм | штук | 1
8 | Тросс 8 мм | м | 60
9 | Профиль | м | 40
10 | Анкер | штук | 130
11 | Шайба | штук | 970
12 | Болт, гайка | штук | 250
13 | Короб 100*50 | пм | 80
Кабельные каналы 2-го этажа
Всего
Сети водоснабжения и канализации /блок E/
СИСТЕМА ХОЛОДНОГО ВОДОСНАБЖЕНИЯ
1 | Монтаж полипропиленовых труб de40 | пм | 6
2 | Монтаж полипропиленовых труб de32 | пм | 10
3 | Монтаж полипропиленовых труб de25 | пм | 32
4 | Монтаж полипропиленовых труб de20 | пм | 22
5 | Монтаж вентиля DN32 | штук | 1
6 | Монтаж вентиля DN20 | штук | 2
7 | Монтаж вентиля DN15 | штук | 8
8 | Монтаж полипропиленового отвода de32, α=90o | штук | 4
9 | Монтаж полипропиленового отвода de25, α=90o | штук | 7
10 | Монтаж полипропиленового отвода de20, α=90o | штук | 16
11 | Монтаж металлического перехода с резьбой de40xDN32 | штук | 1
12 | Монтаж металлического перехода с резьбой de25xDN20 | штук | 2
13 | Монтаж полипропиленового отвода с внутренней резьбой de20xDN15, α=90o | штук | 25
14 | Монтаж полипропиленового перехода с внутренней резьбой de40xDN32 | штук | 1
15 | Монтаж полипропиленового перехода с внутренней резьбой de25xDN20 | штук | 2
16 | Монтаж полипропиленового перехода с внутренней резьбой de20xDN15 | штук | 2
17 | Монтаж полипропиленового переходного тройника de40xde25 | штук | 1
18 | Монтаж полипропиленового переходного тройника de40xde20 | штук | 3
19 | Монтаж полипропиленового переходного тройника de32xde20 | штук | 3
20 | Монтаж полипропиленового переходного тройника de25xde20 | штук | 13
21 | Монтаж полипропиленового тройника de25 | штук | 3
22 | Монтаж полипропиленового тройника de20 | штук | 1
23 | Монтаж полипропиленового перехода de40xde32 | штук | 1
24 | Монтаж полипропиленового перехода de32xde25 | штук | 2
25 | Монтаж полипропиленового перехода de25xde20 | штук | 8
26 | Монтаж стальных фасонных частей | кг | 8
27 | Монтаж хомутов для крепления de40 труб к стенам и потолку | штук | 8
28 | Монтаж хомутов для крепления de32 труб к стенам и потолку | штук | 10
29 | Монтаж хомутов для крепления de25 труб к стенам и потолку | штук | 32
30 | Монтаж хомутов для крепления de20 труб к стенам и потолку | штук | 38
31 | Гибкий шланг Փ15 для сливного бачка писуара или унитаза | штук | 3
32 | Нестационарный душ со сместителем | штук | 5
33 | Испытание, промывка, дезинфекция полипропиленовых труб de40-de20 | м | 70
СИСТЕМА ГОРЯЧЕГО ВОДОСНАБЖЕНИЯ
1 | Электрический водонагреватель, V=120լ/л | к-т | 3
2 | Монтаж полипропиленовых труб de25 | пм | 28
3 | Монтаж полипропиленовых труб de20 | пм | 32
4 | Монтаж вентиля DN20 | штук | 3
5 | Монтаж полипропиленового отвода de25, α=90o | штук | 11
6 | Монтаж полипропиленового отвода de20, α=90o | штук | 14
7 | Монтаж полипропиленового отвода с внутренней резьбой de20xDN15, α=90o | штук | 19
8 | Монтаж полипропиленового тройника de25 | штук | 5
9 | Монтаж полипропиленового переходного тройника de25xde20 | штук | 8
10 | Монтаж полипропиленового перехода de25xde20 | штук | 9
11 | Монтаж хомутов для крепления de25 труб к стенам и потолку | штук | 20
12 | Монтаж хомутов для крепления de20 труб к стенам и потолку | штук | 56
13 | Испытание, промывка, дезинфекция полипропиленовых труб de25-de20 | м | 60
СИСТЕМА ПОЖАРОТУШЕНИЯ
1 | Пожарный ящик, 540x1300x230-2,Пожарный кран, DN50,Пожарный резиновый шланг с двухсторонними присоедунениями, Փ50, L=20м/м,Пожарный ствол, Փ16, Ручной пенный огнетушитель-2 штук | штук | 1
СИСТЕМА КАНАЛИЗАЦИИ
1 | Монтаж канализационных полипропиленовых труб Փ100 | пм | 22
2 | Монтаж канализационных полипропиленовых труб Փ50 | пм | 62
3 | Монтаж полипропиленового отвода Փ100, α=90o | штук | 4
4 | Монтаж полипропиленового отвода Փ50, α=90o | штук | 14
5 | Монтаж полипропиленового отвода Փ50, α=45o | штук | 10
6 | Монтаж полипропиленового прямого тройника Փ100 | штук | 6
7 | Монтаж полипропиленового прямого тройника Փ100xՓ50 | штук | 4
8 | Монтаж полипропиленового косого тройника Փ100xՓ50 | штук | 5
9 | Монтаж полипропиленового прямого,косого тройника Փ50 | штук | 14
10 | Монтаж полипропиленового перехода Փ100xՓ50 | штук | 2
11 | Монтаж полипропиленовой ревизии Փ100 | штук | 2
12 | Монтаж полипропиленовой прочистки Փ100 | штук | 1
13 | Монтаж полипропиленовой прочистки Փ50 | штук | 1
14 | Монтаж соеденения выпуска унитаза | штук | 3
15 | Монтаж хомутов для крепления Փ100 труб к стенам | штук | 8
16 | Монтаж хомутов для крепления Փ50 труб к стенам | штук | 15
17 | Испытание полипропиленовых труб Փ100-Փ50 | пм | 84
18 | Монтаж пластиковых дверц на шахтах стояков 300x400мм | штук | 2
САНИТАРНЫЕ ПРИБОРЫ
1 | Монтаж умывальника | штук | 5
2 | Монтаж 3-хместной мойки | штук | 1
3 | Монтаж 2-хместной мойки | штук | 2
4 | Монтаж унитаза с косым выпуском и сливным бачком | штук | 3
5 | Монтаж трапов Փ50 | штук | 9
Всего
Полы
C1-1
1 | Облицовка полов прессгранитными плитами толщ 10мм плиточным клеем | м2 | 1714.2
2 | Цем. Роствор 40мм толщ. | м2 | 1714.2
3 | Гидроизоляция `POLYESTER , на праймере | м2 | 1714.2
4 | Цем. Роствор 45мм толщ. | м2 | 1714.2
5 | МДФ плинтуси | пм | 548
V1-1
8 | Облицовка полов поливинилхлоридным покрытием толщ 2мм, защитный слой 07мм | м2 | 1684.2
9 | Цем. Роствор 40мм толщ. | м2 | 1684.2
10 | Гидроизоляция `POLYESTER , на праймере | м2 | 1684.2
11 | Цем. Роствор 55мм толщ. | м2 | 1684.2
12 | МДФ плинтуси | пм | 530
V1-2
13 | Облицовка полов галоген поливинилхлоридным покрытием толщ 4мм, защитный слой 1мм, на фанерном основании | м2 | 360
14 | Цем. Роствор 40мм толщ. | м2 | 360
15 | Гидроизоляция `POLYESTER , на праймере | м2 | 360
16 | Цем. Роствор 50мм толщ. | м2 | 360
17 | МДФ плинтуси | пм | 220
18 | Разметка полов спортзала-механизированная | пм | 173
C1-2
19 | облиовка полов керамическими плитками толщ 8мм плиточным клеем | м2 | 525.2
20 | Цем. Роствор 40мм толщ. | м2 | 525.2
21 | Гидроизоляция `POLYESTER , на праймере | м2 | 525.2
22 | Цем. Роствор 50мм толщ. | м2 | 525.2
23 | Цем. Роствор с армировкой Вр-3200*200/1м2=0,52кг/ | тн | 0.2731
24 | Ж/Б плита БетонB-15 | м3 | 78.78
25 | Армировка Вр-4 100*100, 1м2=1,91кг | тн | 1.0031
26 | Утрамбованный грунт с щебнем, фракция 20-40мм | м3 | 73.528
B-1-1
27 | Кавралин 6,5мм толщ. В том числе плитуси | м2 | 285
28 | Цем. Роствор 20мм толщ. | м2 | 285
29 | Цем. Роствор с армировкой Вр-3200*200/1м2=0,52кг/ | тн | 0.1482
Всего
Котельная
Обарудовнаие
1 | Водогрейный котел европейского производства | к-т | 2
2 | Газовая горелка 340 ՍՉՑ | к-т | 2
3 | Эл.магнитное устройство для смягчения воды AMO-25-Y4 | к-т | 2
4 | Центробежный насос для сети 2.2 кВт h = 20м 16м3 / час | к-т | 1
5 | Насос для короткого оборота 0.2 кВт h = 1m 3m3 / час | штук | 1
6 | Центробежный насос 1.1 кВт h = 14м 5М3 / час | штук | 2
7 | Мембранный расширительный бак 200լ | штук | 1
8 | Электромагнитный умягчитель воды | штук | 1
9 | Предохранительный клапан котла | к-т | 2
10 | Раковина | штук | 1
Дымоходы
1 | Дымоход ∅400, L=8м | пм | 8
2 | Стальной угол для дымохода d=250 | пм | 6
3 | Предохранительный клапан для котла | штук | 2
Вентиляция
Дренажная система
1 | Труба для сварки стальных элементов 75мм | пм | 12
2 | Ø50 струйная установка | штук | 1
Строительство э / б канала для теплотрасс от котельной до корпуса G
1 | Подготовительный слой из бетона B -7.5 | м3 | 2.8
2 | Ж/б канал и калпак B -15 | м3 | 5
3 | АрматураØ8 A500c | тн | 0.3875
4 | АрматураØ8 Ø8 A500c | тн | 0.0302
5 | Закладные детали | тн | 0.06898
Теплоснабжения
1 | Стальные эл.сварные трубы с фасонными частями Փ108x4 | пм | 29
2 | Стальные эл.сварные трубы с фасонными частями Փ76x3 | пм | 15
3 | Стальные водогазопроводные трубы с фасонными частями 57x3 | пм | 20
4 | Стальные водогазопроводные трубы с фасонными частями 32 | пм | 9
5 | Стальные водогазопроводные трубы с фасонными частями 25 | пм | 14
6 | Стальные водогазопроводные трубы с фасонными частями 15 | пм | 13
7 | Изоляционная труба d=100 | пм | 29
8 | Изоляционная труба d=80 | пм | 15
9 | Изоляционная труба d=60 | пм | 20
10 | Изоляционная труба d=32 | пм | 9
11 | Изоляционная труба d=25 | пм | 14
12 | Изоляционная труба d=15 | пм | 13
13 | Металлическая конструкция для крепления | кг | 80
Изоляционные работы
1 | Окраска металл элементов | м2 | 20
2 | Тплоизолизция труб 16/0,05 | м3 | 0.8
3 | Полиэтиленовая пленка | м2 | 16
Теплотрасса
1 | Рытье траншей с экскаватором с ковшом 0,5м3, 3 категории | м3 | 9
2 | обратная засыпка грунта с перемещением с 5 км | м3 | 3
3 | Погузка и перевозка излищнего грунта | м3 | 6
4 | Перевозка грунта из отвала | тн | 10.8
5 | Обмазка битумной мастикой | м2 | 24
6 | тол | м2 | 12
7 | Неподвижная опор | тн | 0.1
8 | Стальная труба 108*4мм, с фасонными частями | пм | 24
9 | Угол поворота | штук
10 | Изоляция труб 16*0,05 | м3 | 12
Всего
Освещение котельная
Щит
1 | Распределительный ящик IP 63 1000x600x300мм в составе | штук | 1
2 | Кабель негорючий, с медными жилами, изолированный сечение 5x1.5мм2 | м | 45
3 | Кабель негорючий, с медными жилами изолированный сечение 3x1.5мм2 | м | 80
4 | Кабель негорючий, с медными жилами изолированный сечение 3x4мм2 | м | 23
5 | Кабель негорючий, с медными жилами изолированный сечение 5x1,5мм2 | м | 6
6 |  | пм | 50
7 | Магнитный пускатель с тепловым реле с кнопками управления 380В 10 А | пм | 6
8 | Поливинилхлоридная электрօтехническая гофрированная труба в негорючей оболочке Ф20 | штук | 6
9 | Кронштейн из оцинкованной стали | штук | 3
10 | Оцинкованные вспомогательные изделия | кг | 10
11 | Скоба | штук | 300
12 | Гальванированная полосовая сталь 40x5мм | пм | 45
13 | Гальванированная угловая сталь 50x50x5мм, L=2.5м | штук | 3
14 | Светильник взрывозащищенный для внутренней установки 220В, 150 Вт | штук | 4
15 | Обработка грунтов для укладки заземлителей | м3 | 5
16 | Металлическая труба Ф20 | пм | 25
17 | Светильник влагозащищенный для наружной установки 220В, 100 Вт | штук | 1
18 | Светильник эвакуационный светодиодный с прямоугольным (328x51 мм) встроенным мВт 18 Вт | штук | 1
19 | Эвакуационный светильник LED со встроенной аккумуляторной батареей 328x51мм, 18Вт | штук | 1
20 | Выключатель, одиночный для открытого напряжения, водонепроницаемое исполнение 220 В, 10 А. | штук | 2
21 | Штепсельная розетка, для для наружной установки, влагозащищенный с третьим заземляющим контактом 220В, 10А | штук | 2
22 | Штепсельная розетка, для для наружной установки, влагозащищенный с третьим заземляющим контактом 220В, 10А | штук | 1
24 | Ответвительная коробка для открытого напряжения | штук | 3
Всего
Лифты
1 | Лифт 2 этаж, h=3300, h2=3300, шахта/1700X2000 мм, дверь 900, Европейская производства, 630 кг | к-т | 1
2 | Лифт 2 этаж, h=3300, h2=3300, шахта/1700X2000 мм, дверь 900, Европейская производства. 450кг | к-т | 1
Всего
Водосточная канализация
1 | Монтаж полипропиленовых труб d100 | пм | 54
2 | Воронка d100 | штук | 4
3 | Полипропиленовый угол | штук | 4
4 | Испытание труб | пм | 54
Всего
Канализация
Земляные работы
1 | Разборка асфальта | м3 | 16
2 | погрузка асфальта | тн | 28.8
3 | Перевозка осфальта на рост 5км | тн | 28.8
5 | Рытье траншеи в грунтах III категории в отвал | м3 | 692.4
6 | Рытье траншеи в грунтах III категории в отвал вручную | м3 | 76.9
7 | Подготовительный слой из песка | м3 | 23.7
8 | Защитный слой из песка | м3 | 89
9 | Обратная засыпка траншеи разработанным грунтом булдозером | м3 | 577.2
10 | Обратная засыпка траншеи разработанным грунтом | м3 | 192.1
11 | Погрузка излишнего грунта на а/м | тн | 345.78
12 | перевозка на 5.0км | тн | 345.78
13 | Установка основы из щебенья 15см | м2 | 17
14 | крупнозернистый асфальт 6 см | м2 | 17
15 | мелькозернистый асфальт 6 см | м2 | 17
16 | Полиэтиленовая труба гофре м150мм, с раструбом | пм | 287
17 | Монтаж Испытание канализационных полипропиленовых труб м100мм | пм | 19.2
18 | Монтаж Испытание канализационных полипропиленовых труб м50мм | пм | 12
Бетонные работы
1 | Сборный ж/б колодец | штук | 19
2 | Подготовка из щебня под колодцами, h=10см | м3 | 4.75
3 | Металическая лестница | тн | 0.15
4 | Закладные детали для сейсмичности колодца | кг | 407
5 | Металлияеская лестница | тн | 0.2934
6 | Покраска металлических элементов в 2 слоя | м2 | 19
Дренажная система
7 | Подключение к существующей сети | место | 2
Всего
Наружная водопровод
Земляные работы
1 | Резка, Разработка а/б покрытия | м3 | 22
2 | погрузка на а/м | тн | 39.6
3 | перевозка на 5.0км | тн | 39.6
8 | /Рытье траншеи в грунтах III категории в отвал | м3 | 320.6
9 | Рытье траншеи в грунтах III категории в отвал вручную | м3 | 35.6
10 | Подготовительный слой из песка | м3 | 5.4
11 | Защитный слой из песка | м3 | 18.1
12 | Обратная засыпка траншеи песком | м3 | 6.1
13 | Обратная засыпка траншеи разработанным грунтом | м3 | 270.4
14 | Обратная засыпка траншеи разработанным грунтом | м3 | 270.4
15 | Погрузка излишнего грунта на а/м | тн | 155.16
16 | перевозка на 5.0км | тн | 155.16
17 | Подготовка из щебня, h=15см | м2 | 14.3
19 | Крупнозернистое а/б покрытие, h=6см | м2 | 14.3
20 | Мелкозернистое а/б покрытие, h=4см | м2 | 14.3
21 | Полиэтиленовая труба de90(PE) | пм | 2
22 | Полиэтиленовый потрубок de63(PE) | пм | 0.6
23 | Стальной потрубок, d=89x3.5мм/мм | пм | 75
23 | Стальной потрубок, d=89x3.5мм/мм | пм | 2
23 | Стальной потрубок, d=57x3.5мм/мм | пм | 0.85
25 | Задвижка, DN80 | штук | 1
26 | Задвижка, DN50 | штук | 2
27 | Водомер, DN50 | штук | 1
28 | Филтр, DN50 | штук | 1
29 | Пожарный гидрант с подставкой, DN100 | штук | 1
30 | Фланцевое гибкое соединение, DN80 | штук | 1
31 | Стальной фланец, DN150 | штук | 8
32 | Стальной фланец, DN100 | штук | 1
33 | Стальной фланец, DN80 | штук | 1
34 | Стальной фланец, DN50 | штук | 6
35 | Фасонные части стальных труб | кг | 30
36 | Полиэтиленовый отвод de90(PE) | штук | 2
37 | Полиэтиленовый переход de90x63(PE) | штук | 2
38 | Полиэтиленовый фланец, de160(PE) | штук | 4
39 | Полиэтиленовый фланец, de63(PE) | штук | 2
40 | Сборный ж/б колодец, D=1,50м/м, H=1,80м/м | штук | 2
41 | Подготовка из щебня под колодцами, h=10см | м3 | 0.8
43 | Металическая лестница | тн | 0.02
44 | Закладные детали для сейсмичности колодца | кг | 58
45 | Покраска металлических элементов в 2 слоя | м2 | 2
46 | Испытание, промывка и дезинфекция системы | м | 75
Всего
Солнечная электрическая станция
1 | Монтаж солари систем, в том числе вакумная труба тип Heat Pipe, бак 300л, 2,5кВт эл. Обогреватель | к-т | 1
Всего
С 200л баком на крыше, солнечный водонагреватель пассивная система
1 | Мотаж фот вольтовый станции | штук | 1
Всего
Благоустройство
Объемы вертикальной планировки
1 | Земляные работы с бульдозером | м3 | 209
2 | работа на отвале на рост 50м | м3 | 28
3 | Засыпка | м2 | 888
4 | Засыпка из отвала | м2 | 9982
5 | Песочная подготовка 10см | м2 | 330
6 | Щебеньичная подготовка 12см | м2 | 3190
7 | Щебеньичная подготовка 4см с битумом | м2 | 3190
8 | Асфльтабтон 5см тип Б | м2 | 3190
9 | Асфльтабтон 7см тип Б | м2 | 3190
10 | Базальтовый бордюр 150*300 | пм | 671
11 | Асфальтирование тротуаров и отмосток | м2 | 1377.4
12 | / Щебень для проезжой части дорог b=120мм | м2 | 1900
13 | / Щебень для тротуаров и отмосток b=100мм | м2 | 774
14 | / Устройства бетонного подготовительного слоя тощ. 15см (входной площадки) | м3 | 69.7
15 | Крупнозернистый щебень фракции 20-40мм b=150мм для спорт.площадки | м2 | 252
16 | Установка искусственной травы на спортивной площадке b = 20мм | м2 | 1680
17 | / Песок 50мм | м2 | 1680
18 | / Песок 10мм | м2 | 1680
19 | Базалтовый порошок b=20мм | м2 | 1680
20 | Установка растениеводства толщиной 10 см, посев газонов | м2 | 4913
21 | Установка базальтовых бордюр на бетонной основе 100x200 | пм | 910.4
22 | Реализация бетонных фундаментов скамеек | м3 | 19.44
23 | Скамейки с деревянными и четырьмя констанцами | штук | 27
24 | /Мусорные контейнеры | штук | 27
Ограждения территории
25 | Ж/б фундаменты 300x300x600 | м3 | 3.73
26 | Ж/б пояс 300x300x2800 | м3 | 7.85
27 | Арматура | тн | 0.01346
28 | Метал. Ограждения, монтаж | пм | 251.6
29 | Метал. Труба 60x60 | м | 313.6
30 | Метал. Труба 56x36 | м | 1249.6
31 | 4*25 | кг | 46.32
32 | 8*250 | кг | 501.76
33 | Сетка | м2 | 733.785
34 | Металл. Двери и ворота, монтаж | штук | 1
35 | Метал. Труба 56x36 | м | 7.38
36 | 4*25 | кг | 0.48
37 | Сетка | м2 | 3.362
38 | Пентля | штук | 6
Всего
Наружное освещение участка КЛ 0,4 кВ
Пункт распределения S/DB-OL, в составе:
1 | Щит управления наружным освещением, металличекий, IP63, 380В, 25А, с автоматичеким выключателем, пускателем, с фотореле на линии | штук | 1
2 | Стойка опоры наружного освещения из металлической трубы | штук | 20
3 | Однорожковый кронштейн из металлической трубы Ф40x3мм,L=2.0м | штук | 13
4 | Двухрожковый кронштейн Ф40x3мм,2xL=2.0м | штук | 7
5 | Светодиодный светильник 100Вт,4000K, 12000лм,угол рассеивания 1300/ | штук | 27
6 | Покраска опор за 2 раза | м2 | 70
7 | Кабель с алюминиевыми жилами с поливинилхлоридной изоляцией сеч 5x10ммԱ АВВГнг | м | 190
7 | Кабель с алюминиевыми жилами с поливинилхлоридной изоляцией сеч 3x6ммԱ АВВГнг | м | 415
7 | Кабель с алюминиевыми жилами с поливинилхлоридной изоляцией сеч 3x10ммԱ АВВГнг | м | 300
8 | Провод с алюминиевыми жилами с поливинилхлоридной изоляцией сеч 1x2.5мм2 | пм | 200
9 | Провод с алюминиевыми жилами с поливинилхлоридной изоляцией 2x2.5мм2 | пм | 200
10 | Труба полиэтиленовая низкого давления ф63мм | пм | 800
11 | Гибкая полиэтиленовая труба ∅50 | пм | 60
12 | Арматура A3 Ф10 | кг | 80
13 | Деталь из металлической полосы 200x200x8мм | кг | 50
14 | Распределительная металлическая коробка IP типа, с автоматами | штук | 20
15 | Полосовая гальванированная сталь 40x5мм | пм | 46
16 | Угловая гальванированная сталь 50x50x5мм,L=2.5м | штук | 20
17 | Открытие отверстий под фундаменты опор | м3 | 10
18 | Бетон B15 / основание опоры | м3 | 7
19 | Обработка концов кабелей | штук | 20
20 | Открытие траншей в грунтах IV | м3 | 180
22 | Разработка грунтов механизмом для укладки заземления | м3 | 10
23 | Защитно - сигнальная лента | м | 690
24 | Разборка асфальтбетона | м3 | 10
25 | Устройство постели из песка | м3 | 34
27 | Засыпка грунта | м3 | 159
28 | Трамбовка | м3 | 159
Всего
Внешнее электроснабжение котельной и насосной станции подземной кабельной сети 0,4 кВ.
1 | Кабель алюминиевый негорючий с ПВХ изоляцией, разрез 5х16мм А АВБ / БШ / В-1 кВ | м | 250
2 | Кабель алюминиевый негорючий с ПВХ изоляцией, разрез 5х6мм А АВБ / БШ / В-1 кВ | м | 95
3 | отделка кончиков кабеля | штук | 2
4 | Гибкая полиэтиленовая труба ∅50 | пм | 45
5 | Алюминиевый наконечник ф1 | штук | 10
6 | Сигнальная защитная лента | м | 290
7 | Песок (предварительный слой, верхний слой) | м3 | 20
8 | Кирпич | штук | 200
9 | Снос бетонного покрытия ударным молотком | м3 | 1
10 | Обработка грунта | м3 | 57
11 | Обработка грунта погрузка на автомобили | м3 | 21
12 | Перенос избыточного грунта на свалку на расстоянии 5 км | тн | 21
13 | Засыпка траншеи из обработанного грунта | м3 | 21
14 | Трамбовка | м3 | 21
Всего
Перенос высоковольтной линии электропередач ОГ-10 кВ
1 | Демонтаж провода /3 провода | пм | 510
2 | Демонтаж опоры | к-т | 4
3 | Провод голый алюминиевый сеч. 50мм2 | пм | 840
4 | Ж/б промежуточная опора СВ 105-3.5 в том числе земляные работы | к-т | 1
5 | Ж/б угловая промежуточная опора 2xСВ 105-3.5 /в том числе земляные работы/ | к-т | 1
6 | Ж/б концевая анкерная опора 2xСВ 105-3.5 /в том числе земляные работы/ | к-т | 3
7 | Линейный разьединитель 10КВ с приводом ПРНЗ-10 | штук | 1
Всего
Внутренние низковольтные коммуникации
1 | ПОЖАРНАЯ СИГНАЛИЗАЦИЯ
2 | Приемно-контрольный пункт С2000-М | штук | 1
3 | Интерфейсный преобразователь С2000-PI | штук | 1
4 | Информационный щит, пульт управления C2000-BKI SMD | штук | 3
5 | Резервный источник питания 12В, 1А | штук | 1
6 | Резервный источник питания 12В, 3А | штук | 3
7 | Аккумулятор DTM1207 | штук | 4
8 | Контроллер двухпроводной линии | штук | 2
9 | Адресный релейный модуль C2000-KPB | штук | 2
10 | Адресный релейный модуль C2000-SP1 | штук | 1
11 | Адресный релейный модуль C2000-SP4 | штук | 2
12 | Адресный расширитель | штук | 5
13 | Адресный ручной датчик IPR 513-3AM | штук | 16
14 | Адресный датчик дыма | штук | 172
15 | Адресный тепловой датчик C2000-ИП | штук | 7
16 | Адресный тепловой датчик ИП 103/4 | штук | 36
17 | Адресный линейный датчик дымаИПДЛ-Д-II/4Р | штук | 4
18 | Звукосветовая сигнализация вн. Установки | штук | 28
19 | Кабель медный негорючий сечение 1x2x0.8мм2 | пм | 3300
20 | Кабель медный негорючий сечение 4x0.5мм2 | пм | 840
21 | Кабель | пм | 300
22 | Кабель питания медный 3x1,5мм2 | пм | 220
23 | Полиэтиленовая электротехническая трубка 20мм | пм | 4200
24 | Скоба | штук | 8000
25 | Трос Ф4мм | м | 250
26 | Металл | кг | 120
27 | Програмное обеспечение, наладка и программирование | к-т | 1
28 | Открытие отверстий в перегородках и межэтажных перекрытиях | штук | 85
29 | Ремонт отверстий бетоном марки В 12,5 | м3 | 0.68
30 | Система охранной сигнализации
31 | Контроллер двухпроводной линии связи C2000-KDL | штук | 1
32 | Резервный источник питания 12В 3А 3A РИП-12 (исп.01) | штук | 2
33 | Аккумулятор DTM1207 | штук | 2
34 | Датчик открытия-закрытия С2000-СМК | штук | 19
35 | Датчик движения и разбивания стекла С2000-ПИК-СТ | штук | 34
36 | Адресный расширитель C2000-AP1 | штук | 7
37 | Адресный расширитель C2000-AP2 | штук | 1
38 | Датчик движения Patrol 801 | штук | 6
39 | Датчик открытия-закрытия IO 102-4 | штук | 1
40 | Кнопка вызова | штук | 2
41 | Кабель КСВВ нг LS 1*2*0.8 | пм | 1350
42 | Кабель КПСВВ нг LS4*0.5 | пм | 200
43 | Полиэтиленовая электротехническая трубка 20мм | пм | 1500
44 | Скоба | штук | 3250
45 | GSM модуль | штук | 1
46 | Система контроля доступа
47 | Прибор приемно-контрольный 1A РИП-12 (исп.11) | штук | 1
48 | Источник бесперебойного питания 1А DTM1207 | штук | 1
49 | Акумлятор DTM1207 | штук | 1
50 | Датчик движения Patrol 901 | штук | 1
51 | Датчик открытия-закрытия IO 102-4 | штук | 4
52 | Электромагнитный контакт EM201GD | штук | 1
53 | Электромеханический коктакт двери | штук | 1
54 | Считывающее устройство | штук | 1
55 | Кнопка выхода | штук | 1
56 | Кабель КПСВВ нг LS4*0.5 | пм | 100
57 | Гибкая ПВХ трубка 20мм | пм | 100
58 | Скоба | штук | 250
59 | Звонок, часовая станция и голосовое вещание
60 | Часовая станция ЧС-2-065 | штук | 1
61 | Реле програмирования времени ПИК-2 | штук | 1
62 | Звонок M3M-1, 85 Дб | штук | 9
63 | Электронные часы | штук | 1
64 | Распределительная коробка | штук | 9
65 | Кабель медный сечение 3x1.5мм2 | пм | 1100
66 | Кабель CLS 240 | пм | 250
67 | Кабель UTP CAT 5e | пм | 70
68 | Громкоговоритель настенный | штук | 9
69 | Усилитель 180v | штук | 1
70 | Микрофон FTP | штук | 1
71 | Конвертер обратной связи | штук | 1
72 | Полиэтиленовая электротехническая трубка 20мм | пм | 1420
74 | Скоба | штук | 3350
75 | Програмное обеспечение, наладка и программирование | штук | 1
76 | ВИДЕОНАБЛЮДЕНИЕ
77 | Цифровой видеорегистратор H264 High Profile Compression, Full HD 1080p, Real time Recording # Playback, 480fps at 1080p# 960 fps at 960 H, 16 ch Video Input | штук | 1
78 | Жесткий диск, 6TB | штук | 4
79 | Источник бесперебойного питания 650ВА/390Вт | штук | 1
3 | Монитор 32" | штук | 1
81 | Цветная камера 4 МПиксел, 3.6мм, вн. установки , день-ночь | штук | 1
82 | Цветная камера 4 МПиксел, 3.6мм, 40м, IP67, наружной установки , день-ночь | штук | 15
83 | Кронштейн | штук | 16
84 | Аккумулятор 20A 12V | штук | 1
85 | Кабель | пм | 1400
86 | Коннектор 1000 Mbit/secound | штук | 32
10 | Скоба | штук | 3500
88 | Распределитрльная коробка 100x100ммм, IP 55 | штук | 16
89 | Полиэтиленовая электротехническая трубка 20мм | пм | 1300
90 | Програмное обеспечение, наладка и программирование | к-т | 1
91 | Открытие отверстий в межэтажные покрытия и перегородки | штук | 17
92 | Восстановление отверстий с бетоном класса B 12.5 | м3 | 0.136
93 | Связь
94 | Коммутационный шкаф 22U | штук | 1
95 | Коммутационный шкаф 12U | штук | 1
96 | Коммутатор 16 port | штук | 2
97 | Коммутатор 24 port | штук | 3
98 | Коммутационная панель 19'',1U 16port,RJ45 | штук | 1
99 | Коммутационная панель 19'',1U 24port,RJ45 | штук | 3
100 | Организатор кабелей 19", 1U | штук | 4
101 | Электрический распределительный щит PDU 7 Socket | штук | 2
102 | Соединительный кабель 1.5м | штук | 100
103 | Источник бесперебойного питания UPS 1500 | штук | 1
104 | Источник бесперебойного питания 650ВА/390Вт | штук | 1
105 | Розетка связи Jack 1xRJ45 | штук | 88
106 | Напольная коробка 45x45 | штук | 7
107 | Cat 5e-UTP Кабель | пм | 4600
108 | Cat 6e-UTP Кабель | пм | 200
109 | Металлический перфорированный оцинкованный лоток с комплектующими изделиями 100x50 | пм | 450
110 | Гибкая ПВХ трубка 20мм | пм | 2000
111 | Скоба | штук | 4000
112 | Система аудио связи
113 | HDMI кабель 10м | штук | 25
114 | HDMI розетка аудио/видео | штук | 50
115 | Гибкая ПВХ трубка 20мм | пм | 250
116 | Скоба | штук | 500
117 | Сеть эвакуационного освещения
118 | Антенна общего пользования | штук | 1
119 | Спутниковая антенна | штук | 1
120 | Усилители | штук | 1
121 | ТВ разделительная коробка | штук | 1
122 | Телевизионная розетка | штук | 1
125 | Источник питания 20A, 12 V | штук | 1
126 | Магистральный кабель RG -11 | пм | 30
127 | Распределительный кабель RG -60 | пм | 15
131 | Полиэтиленовая электротехническая трубка 20мм | пм | 45
132 | Скоба | штук | 90
124 | Открытие и восстановление отверстий в междуэтажном перекрытии | штук | 3
125 | восстановление отверстий в междуэтажном перекрытии | м3 | 0.07425
126 | Сеть эвакуационного освещения
127 | Эвакуационные светильники 1х8 Вт, 1,5 часа мощности / направление с прямым назначением/ | штук | 30
128 | Эвакуационные светильники 1х8 Вт, 1.5 часа, мощность / направление влево/ | штук | 10
129 | Эвакуационные светильники 1х8 Вт, 1,5 часа мощности / направление направо/ | штук | 12
130 | Эвакуационные светильники 1x8 Вт, 1.5 часа мощности / эвакуационный выход с лестницами вниз/ | штук | 14
131 | Эвакуационный светильник 1х8Вт (1.5 часа) мощности, / выход с назначением | штук | 13
132 | Силовой кабель с медными жилами сеч. 3x1,5ммԱ | пм | 700
Всего
Блок отопления -1
1 | Балансировочный клапан STAD TA DN 40 | штук | 3
2 | Балансировочный клапан STAD TA DN 65 | штук | 3
3 | Балансировочный клапан STAD TA DN 80 | штук | 1
4 | Клапан DN32 | штук | 4
5 | Клапан DN40 | штук | 3
6 | Задвижка DN80 | штук | 4
7 | Задвижка DN100 | штук | 2
8 | Установка фильтров d = 40 мм | штук | 3
9 | Установка фильтров d = 80 мм | штук | 4
10 | установка клапана d 20 | штук | 2
11 | Автоматический воздухозаборник d=15 мм | штук | 2
12 | Установка термометра | штук | 3
13 | Установка манометра | штук | 3
14 | Гребневая установка DN 150, L = 1,5 м | штук | 2
Всего
Теплоснабжение воздухонагревателей
1 | Насос UPS 25-80-180 | штук | 7
2 | Антивибрационное соединение. d 40 | штук | 2
3 | Антивибрационное соединение. d 32 | штук | 6
4 | Антивибрационное соединение. d 25 | штук | 4
5 | Антивибрационное соединение. d 20 | штук | 2
6 | Труба полиэтиленовая низкого давления ф32*2,9мм PPR | пм | 32
7 | Труба полиэтиленовая низкого давления ф40*3,7мм PPR | пм | 52
8 | Труба полиэтиленовая низкого давления ф50*4,6мм PPR | пм | 42
9 | Труба полиэтиленовая низкого давления ф63*5,8мм PPR | пм | 48
10 | Труба полиэтиленовая низкого давления ф75*6,8мм PPR | пм | 84
11 | Труба полиэтиленовая низкого давления ф90*8,2мм PPR | пм | 28
7 | Балансировочный клапан STAD TA DN 32: | штук | 3
8 | Балансировочный клапан STAD TA DN 40 | штук | 1
12 | Треходовой клапан с приводом DN 20 | штук | 1
13 | Треходовой клапан с приводом DN 25 | штук | 2
14 | Треходовой клапан с приводом DN 32 | штук | 3
15 | Треходовой клапан с приводом DN 40 | штук | 1
16 | Обратный клапан DN25 | штук | 1
17 | Обратный клапан DN20 | штук | 3
18 | Обратный клапан DN32 | штук | 3
19 | Обратный клапан DN40 | штук | 1
20 | Установка шаровых кранов DN20 | штук | 4
21 | Установка шаровых кранов DN25 | штук | 8
22 | Установка шаровых кранов DN32 | штук | 12
23 | Установка шаровых кранов DN40 | штук | 4
24 | Задвыжка DN50 | штук | 4
25 | Клапан DN40 | штук | 6
26 | Клапан DN 32 | штук | 4
27 | Установка клапана d 15 | штук | 8
28 | Автоматический воздухозаборник d 15 | штук | 14
29 | Треходовой клапан с щитком | штук | 7
30 | Разгрузочный клапан d 15 | штук | 7
31 | Установка термометра | штук | 14
32 | Установка манометра | штук | 14
Всего
Внутриплощадочная канализация
1 | Рытье траншеи в грунтах III категории в отвал вручную | м3 | 26.2
2 | Подготовительный слой из песка | м3 | 3.3
3 | Слой из гравия | м3 | 9.4
4 | Обратная засыпка траншеи разработанным грунтом | м3 | 11
5 | Трамбовка | м3 | 11
6 | Погрузка излишнего грунта на а/м и перевозка на 5.0км | тн | 27.36
7 | Перевозка излишнего грунта на а/м и перевозка на 5.0км | тн | 27.36
8 | Монтаж канализационных полипропиленовых труб м150мм | пм | 24.5
9 | Монтаж канализационных полипропиленовых труб м100мм | пм | 66
10 | Стальной кожух, D=273x4мм/мм | пм | 24.5
11 | Сверление отверстий | штук | 3300
Бетонные работы
1 | Сборный ж/б колодец | м3 | 3.6
2 | Подготовка из щебня под колодцами, h=10см | м3 | 0.5
3 | Чугунная крышка типа "Л" | штук | 2
4 | Металл. Лестниц | тн | 0.15
5 | Закладные детали для сейсмичности колодца | кг | 28
6 | окраска металлических элементов в 2 слоя | м2 | 1
Всего
Наружные каналы
1 | Бетонная подготовка Б15 | м3 | 0.32
2 | Бетнноный калапак | м3 | 1.84
3 | Арматура Փ A500c | тн | 0.1394
4 | Арматура Փ Ac-I | тн | 0.0238
| Металлическая | тн | 0.05172
Всего
Насосная
1 | / Плита дна | м3 | 3.6
2 | Арматура Ø8 Ac-I | кг | 2.48
3 | Арматура Ø12,16,18,20,22,25 A500c | кг | 100.06
4 | Установка ж/б перекрытии с бетоном Б25 | м3 | 3
5 | Арматура Ø8 Ac-I | кг | 1.6
6 | Арматура Ø12,18, A500c | кг | 130.32
7 | Установка ж/б стен с бетоном Б25 | м3 | 9.6
8 | Арматура Ø8 Ac-I | кг | 8.32
9 | Арматура Ø12,18, A500c | кг | 345.84
10 | Монолитный ж/б люк (готов к бетону класса B-20 | м3 | 0.88
11 | Арматура Ø12,18, A500c | кг | 75.12
12 | Установка ж/б ригелей с бетоном Б25 | м3 | 0.8
13 | Арматура Ø8 Ac-I | кг | 29.5
14 | Арматура Ø12,18, A500c | кг | 94.98
Всего
Технология насосная
1 | Насос Q=20м/м3/ м/час; հ=30м/м; N=4.0квт/квт. | штук | 2
2 | Гидроаккумулятор V=500լ/ | штук | 1
3 | Дренажный насос Q=18м/м3/ м/час; հ=13м/м; N=0.6квт | штук | 1
4 | Компресор N=0.2квт/квт Q=3м/м3/ м/; հ=30м/м | штук | 1
5 | Задвижка Ø80 | штук | 3
6 | Задвижка Փ50 | штук | 4
7 | Обратный клапан | штук | 3
8 | клапан Փ32 | штук | 1
9 | Стальной трубок, D=89x3,5мм/мм | пм | 6
10 | Стальной трубок, D=89x3,5мм/мм | пм | 10
11 | Стальной трубок, D=32x3,5мм/мм | пм | 4
12 | Гибкая вставка Ø80 | штук | 2
13 | Гибкая вставка Փ50 | штук | 2
14 | Фланец Ø80 | штук | 5
15 | Фланец Փ50 | штук | 6
16 | Покраска метал. Поверхнстей | м2 | 3
Всего
Электроснабжение насосной станции
Распределительная точка S / DC1, компиляция
1 | Распределительный шкаф IP 63 размер 600x400x300 мм в комплекте | штук | 1
2 | 1.1 Автоматический выключатель 380В 25А S203 D тип -1 штук | штук | 1
3 | 1.2 Автоматический выключатель 380В 16А S203 D тип - 1штук | штук | 1
4 | 1.3 Автоматический выключатель 220В 16А S201 С тип - 2штук | штук | 2
5 | 1.4 Автоматический выключатель 220В 25А S201 С тип - 1штук | штук | 1
6 | 1.5 Автоматический выключатель 220В 10А S201 С тип - 2 штук | штук | 2
7 | 1,6 магнитный передатчик, с тепловым реле, с кнопками управления, 220 В, 6 А - 2 контакта | штук | 2
8 | Щит питания насосов с датчиком частоты, блок автоматического управления 380 В, 10 А | штук | 1
9 | Автоматический выключатель 380В 25А S203 D тип | штук | 1
10 | Кабель медный, с изоляцией ПВХ, негорючий, срез 5х1. 5ммА | м | 8
11 | Кабель медный, с изоляцией ПВХ, негорючий, срез 3x1.5ммА | м | 23
12 | Кабель медный, с изоляцией ПВХ, негорючий, срез 3x21.5ммА | м | 5
13 | Кабель медный, с изоляцией ПВХ, негорючий, срез 5x1.5ммА | м | 5
14 | Труба гофрированная негорючая, поливинилхлоридная Ф20 | пм | 36
15 | Скобы | штук | 80
16 | Сталь оцинкованная 25х5мм | пм | 90
17 | Лампочка с взрывозащищенной лампой накаливания 220 В, 150 Вт для внутренней установки | штук | 1
18 | Снос грунтов IV класса и для строительства земельного участка с уплотнением грунта | м3 | 15
19 | Разделительная коробка с IP-типом, выключателями (метал) | штук | 1
20 | Переключатель, монокуляр для открытого переключения, водонепроницаемый вариант 220В, 10А | штук | 1
21 | Двухполюсная штекерная розетка с третьего заземления для открытого проводки, водонепроницаемый 220В, 10А | штук | 1
Всего
| Незапланированные расходы |  | 2%
Всего
| НДС |  | 20%
Всего
Note on C98: ²é³ÝÓ µ³óí³ÍùÝ»ñÇ Ù³Ï»ñ»ëÝ»ñÇ
Note on C99: ²é³ÝÓ µ³óí³ÍùÝ»ñÇ Ù³Ï»ñ»ëÝ»ñÇ
Note on C100: ²é³ÝÓ µ³óí³ÍùÝ»ñÇ Ù³Ï»ñ»ëÝ»ñÇ
Note on C101: ²é³ÝÓ µ³óí³ÍùÝ»ñÇ Ù³Ï»ñ»ëÝ»ñÇ
Note on C102: ²é³ÝÓ µ³óí³ÍùÝ»ñÇ Ù³Ï»ñ»ëÝ»ñÇ
Note on C103: ²é³ÝÓ µ³óí³ÍùÝ»ñÇ Ù³Ï»ñ»ëÝ»ñÇ
Note on C440: ²é³ÝÓ µ³óí³ÍùÝ»ñÇ Ù³Ï»ñ»ëÝ»ñÇ

## Ծավալաթերթ_arm-rus
ՀՀ Արմավիրի մարզի Վաղարշապատի Մովսես Խորենացու անվան թիվ 10 ավագ դպրոցի նոր շենքի կառուցում | [5 empty] | Строительство нового здания старшей школы N 10 им. Мовсеса Хоренаци г. Вагаршапатa Армавирского марза РА
ԾԱՎԱԼԱԹԵՐԹ | [5 empty] | ВЕДОМОСТЬ ОБЪМОВ РАБОТ
Հ.հ | Աշխատանքի անվանումը | Չափի միավորը | Աշխ-ի ծավալը | Միավորի արժեքը ՀՀ դրամ | Ընդամենը գումարը ՀՀ դրամ | No. | Наименвание работ | Единица измерения | Объемы работ | Стоимость единицы в РА драмах | Всего сумма в РА драмах | Ստուգում контроль
1 | 2 | 3 | 4 | 5 | 6 | 1 | 2 | 3 | 4 | 5 | 6
| Քանդման աշխատանքներ | [5 empty] | Разборочные работы
1 | Տանիքի պրոֆիլավորված ցինկապատ թիթեի ապամոնտաժում, պահեստավորում և հանձնում տնօրինությանը | քմ | 2935 |  |  | 1 | Демонтаж профнастила, хранение и передача в управление | м2 | 2935 |  |  | 0 | 0
2 | Ջերմամեկուսիչ շերտի քանդում տանիքում | խմ | 102.3 |  |  | 2 | Снос теплоизоляционного слоя на крыше | м3 | 102.3 |  |  | 0 | 0
3 | Տանիքի փայտե կոնստրուկցիաների ապամոնտաժում, պահեստավորում և հանձնում տնօրինությանը | խմ | 32 |  |  | 3 | Демонтаж деревянных кровельных конструкций, хранение и передача в управление | м4 | 32
4 | Պատուհանների ապամոնտաժում, պահեստավորում և հանձնում տնօրինությանը | քմ | 930 |  |  | 4 | Демонтаж окон, хранение и передача в управление | м2 | 930 |  |  | 0 | 0
5 | Դռների ապամոնտաժում, պահեստավորում և հանձնում տնօրինությանը | քմ | 189 |  |  | 5 | Демонтаж дверей, хранение и передача в управление | м2 | 189 |  |  | 0 | 0
6 | Մետաղական դռների ապամոնտաժում, պահեստավորում և հանձնում տնօրինությանը | քմ | 7.5 |  |  | 6 | Демонтаж метал. дверей, хранение и передача в управление | м2 | 7.5 |  |  | 0 | 0
7 | Ֆուտբոլի դաշտի ցանկապատի մետաղական կանգնակների ապամոնտաժում, պահեստավորում և հանձնում տնօրինությանը | տ | 1.368 |  |  | 7 | Демонтаж метал. Колонн футбольного поля, хранение и передача в управление | тн | 1.368 |  |  | 0 | 0
8 | Ջեռուցման մարտկոցների ապամոնտաժում, պահեստավորում և հանձնում տնօրինությանը | սեկցիա | 191 |  |  | 8 | Демонтаж радиаторов, хранение и передача в управление | секция | 191 |  |  | 0 | 0
9 | Կաթսաների ապամոնտաժում, պահեստավորում և հանձնում տնօրինությանը | հատ | 2 |  |  | 9 | Демонтаж котлов, хранение и передача в управление | штук | 2 |  |  | 0 | 0
10 | Գոյություն ունեցող մետաղական ձողերից (15x15մմ) պատրաստված ցանկապատի ապամոնտաժում, պահեստավորում և հանձնում տնօրինությանը | քմ | 530 |  |  | 10 | Демонтаж метал. стержней, хранение и передача в управление | м2 | 530 |  |  | 0 | 0
11 | Շենքի կմաղքի քանդում մեխանիզմով՝ բարձելով ավտոմեքենայի վրա /շուրջ 21040 խմ ծավալով շինություն/ | խմ | 4208 |  |  | 11 | Разборка конструкции здания с механизмом и погрузка /здания обемом до 21040 м3/ | м3 | 4208 |  |  | 0 | 0
12 | Շինաղբի 5կմ հեռավորության վրա թափոնավայր | տ | 9200 |  |  | 12 | Перевока стройматериалов на рос 5км | тн | 9200 |  |  | 0 | 0
| ԸՆԴԱՄԵՆԸ | [5 empty] | Всего |  |  |  |  | 0 | 0
| Հիմքեր A,B,C,D,E,F,G մասնաշենքեր | [5 empty] | Фундамент A,B,C,D,E,F,G |  |  |  |  | 0 | 0
1 | III-րդ կարգի գրունտի մշակում էքսկավատորով 0.5 խմ շերեփի տարողությամբ կողլիցք | խմ | 2700 |  |  | 1 | Рытье траншеи в грунтах III категори экскаватором 0,5м3 | м3 | 2700 |  |  | 0 | 0
2 | III կարգի գրունտների քանդում խրամուղիներում և փոսորակներում ձեռքով | խմ | 208 |  |  | 2 | Рытье траншеи в грунтах III категори экскаватором 0,5м3 | м3 | 208 |  |  | 0 | 0
3 | Գրունտի բարձում ավտոմեքենայի վրա 0.5մ3 շերեփի տարողությամբ | խմ | 114.42 |  |  | 3 | Погрузка изличнего грунта | м3 | 114.42 |  |  | 0 | 0
4 | Գրունտի ներկրում 2 կմ հեռավորությունից | տ | 205.956 |  |  | 4 | Перевозка изличнего грунта | тн | 205.956 |  |  | 0 | 0
5 | Գրունտի բարձում տարածքում հանույթ արված գրունտից բարձելով ավտոմեքենայի վրա 0.5մ3 շերեփի տարողությամբ | խմ | 802.58 |  |  | 5 | Перевозка грунта в отвале | м3 | 802.58 |  |  | 0 | 0
6 | Գրունտի ներկրում տարածքից | տ | 1444.644 |  |  | 6 | Перевозка грунта в тереторию | тн | 1444.644 |  |  | 0 | 0
7 | II կարգի գրունտի հետլիցք խրամուղի և փոսորակներ բուլդոզերով մինչև 5մ հերավորությունից | խմ | 2450 |  |  | 7 | Обратная засыпка грунта II грунта с бульдозером | м3 | 2450 |  |  | 0 | 0
8 | Նույնի տոփանում | խմ | 2450 |  |  | 8 | Трамбовка грунта | м3 | 2450 |  |  | 0 | 0
9 | II կարգի գրունտի ետլիցք ձեռքով, տոփանումով | խմ | 199 |  |  | 9 | Обратная засыпка грунта вручню | м3 | 199 |  |  | 0 | 0
10 | Բետոնե նախապատրաստական շերտի իրականացում B -10դ.բետոնով | խմ | 140 |  |  | 10 | Установка под. Слоя бетоном Б10 | м3 | 140 |  |  | 0 | 0
11 | Հիմքերի տակ Խամքարաբետոնե նախաշերտի պատրաստում B -12.5 դ.բետոնով | խմ | 7.5 |  |  | 11 | Установка под. Слоя бутабетоном Б12,6 | м3 | 7.5 |  |  | 0 | 0
12 | Ե/բետոնե ժապավենային հիմքերի պատրաստում B-25 դ.բետոնով 1000մմ լայնությամբ | խմ | 970.8 |  |  | 12 | Установка ж/б ленточных фундаментов Б25 | м3 | 970.8 |  |  | 0 | 0
13 | Ամրան Փ8 Ac-I | տ | 23.039 |  |  | 13 | Арматура Ø8 Ac-I | тн | 23.039 |  |  | 0 | 0
14 | Ամրան Փ12,16,18,20,22,25 A500c | տ | 28.6047 |  |  | 14 | Арматура Ø12,16,18,20,22,25 A500c | тн | 28.6047 |  |  | 0 | 0
15 | Ե/բետոնե հիմքերի պատրաստում B - 25 դ. բետոնով Ֆ1,Ֆ-2 | խմ | 119.7 |  |  | 15 | Установка ж/б фундаментов Б25 Ф1,Ф2 | м3 | 119.7 |  |  | 0 | 0
16 | Ամրան Փ8 Ac-500 | տ | 2.0348 |  |  | 16 | Арматура Ø8 A500c | тн | 2.0348 |  |  | 0 | 0
17 | Հորիզոնական ջրամեկուսացում ցեմենտային շաղախով 1:2 ց/ա շաղախ | քմ | 1200 |  |  | 17 | Горизонтальная гидроизоляция цем. Раствором 1:2 | м2 | 1200 |  |  | 0 | 0
18 | Վերելակի ե/բետոնե հիմնային սալի պատրաստում B -25 դ.բետոնով | խմ | 4.4 |  |  | 18 | Установка ж/б плиты лифтого шахты | м3 | 4.4 |  |  | 0 | 0
19 | Ամրան Փ12A500c | տ | 0.4432 |  |  | 19 | Арматура Ø12 A500c | тн | 0.4432 |  |  | 0 | 0
20 | Միաձույլ ե/բ հիմնային գոտիների պատրաստում B-25 դասի բետոնով | խմ | 7.9 |  |  | 20 | Установка ж/б поясов бетонном Б25 | м3 | 7.9 |  |  | 0 | 0
21 | Միաձույլ ե/բ հիմնային պատի պատրաստում B-25 դասի բետոնով | խմ | 7.4 |  |  | 21 | Установка ж/б стены бетонном Б26 | м3 | 7.4 |  |  | 0 | 0
22 | Ամրան Փ8 Ac-I | տ | 0.4036 |  |  | 22 | Арматура Ø8 Ac-I | тн | 0.4036 |  |  | 0 | 0
23 | Ամրան Փ12 A500c | տ | 0.431 |  |  | 23 | Арматура Ø12 A500c | тн | 0.431 |  |  | 0 | 0
| ԸՆԴԱՄԵՆԸ | [5 empty] | Всего |  |  |  |  | 0 | 0
| Ճարտարապետական մաս /ԲԼՈԿ A/ | [5 empty] | Архитектурный часть А блок |  |  |  |  | 0 | 0
| Արտաքին հարդարման աշխատանքներ | [5 empty] | Наружные отделочные работы |  |  |  |  | 0 | 0
1 | Պատերի ջերմամեկուսիչ շերտի պատրաստում 100 մմ հաստ.երկշերտ (վերին շերտը՝ 30 մմ, 80 կգ/խմ խտությամբ, ստորինը՝ 70 մմ հաստությամբ, 37 կգ/մխ խտությամբ) չայրվող բազալտե հանքաբամբակե սալերով, ամրացնելով կապակցանյութով և խցաբութերով | քմ | 85 |  |  | 1 | Теплоизоляция стен минеральноы ватой толщ. 100мм , 80кг/м3, негарючим стекловатоми, с услиением | м2 | 85 |  |  | 0 | 0
2 | Ֆիբրոցեմենտային սալերով երեսապատում | քմ | 77 |  |  | 2 | фиброцементные плиты для облицовки фасадов | м2 | 77 |  |  | 0 | 0
3 | կարգավորող մետաղական հենակ | հատ | 271 |  |  | 3 | Регулируемый металический кранштейн | штук | 271 |  |  | 0 | 0
4 | Ալյումինե խողովակ 40x40 ֆիբրոցեմենտային սալերի կարկասի համար | մ | 285 |  |  | 4 | Алюминевая труба 40x40 | м | 285 |  |  | 0 | 0
5 | Ալյումինե պրոֆիլ` ձգան ֆիբրոցեմենտային սալերի կարանների համար | մ | 256 |  |  | 5 | Алюминевий профил для фиброцемента | м | 256 |  |  | 0 | 0
6 | Ալյուբոնդ պատուհանների շեպերը երիզելու համար 4մմ մուգ | քմ | 12.3 |  |  | 6 | обрамление окон алюбондом топлщ 4мм | м2 | 12.3 |  |  | 0 | 0
7 | Ալյումինե խողովակ 30x30 | մ | 50 |  |  | 7 | Алюминевая труба /по периметру окон 30x30 / | м | 50 |  |  | 0 | 0
8 | Ալյումինե պրոֆիլ` ձգան ֆիբրոցեմենտային սալերի կարանների համար | մ | 360 |  |  | 8 | Алюминевий профил для фиброцемента | м | 360 |  |  | 0 | 0
9 | անկյունակներ | հատ | 120 |  |  | 9 | Угольники | штук | 120 |  |  | 0 | 0
10 | Պատերի երեսապատում սրբատաշ, հղկված բազալտե սալիկներով 30մմ հաստությամբ | քմ | 9.8 |  |  | 10 | Облицовка стен базальтовыми плитами толщ 30мм | м2 | 9.8 |  |  | 0 | 0
11 | Մետաղացանցի կարկասի պատրաստում | քմ | 9.8 |  |  | 11 | Изготовление металического Каркаса Bp | м2 | 9.8 |  |  | 0 | 0
12 | Պատերի ջերմամեկուսիչ շերտի պատրաստում 50մմ հաստ. 100-115 կգ/մխ խտությամբ չայրվող բազալտե հանքաբամբակե սալերով, ամրացնելով կապակցանյութով և խցաբութերով | քմ | 26 |  |  | 12 | Гидроизоляция стен 50мм, 100-115кг/м3 негарючим стекловатоми, с услиением | м2 | 26 |  |  | 0 | 0
13 | Ջրամեկուսացում իզոգամով, 1 շերտ | քմ | 32 |  |  | 13 | Гидроизоляция стен изогам 1слой | м2 | 32 |  |  | 0 | 0
14 | Թասակների տեղադրում պատերի վրա 50 մմ հաստությամբ, սրբատաշ, հղկված բազալտե սալերից, խարսխումով, 110 մմ կողմի լայնությամբ | քմ | 7.5 |  |  | 14 | Базальтовйе калпаки толщ 50мм, b=110мм с анкеровкой | м2 | 7.5 |  |  | 0 | 0
15 | Թասակների տեղադրում պատերի վրա 50 մմ հաստությամբ սրբատաշ, հղկված բազալտե սալերից, խարսխումով, 500 մմ կողմի լայնությամբ | քմ | 23.5 |  |  | 15 | Базальтовйе калпаки толщ 50ммб b=500мм с анкеровкой | м2 | 23.5 |  |  | 0 | 0
16 | Ցինկապատ մետաղական փոշեներկված 0.5 մմ հաստությամբ թիթեղից պատուհանագոգերի իրականացում | քմ | 7 |  |  | 16 | Подоконники из оцинкованной, окрашенной стали толщ 0.5мм | м2 | 7 |  |  | 0 | 0
17 | Ցինկապատ մետաղական փոշեներկված 0.5 մմ հաստությամբ թիթեղից թասակների իրականացում | քմ | 21.6 |  |  | 17 | Калпаки из оцинкованной окрашенной стали толщ 0.5мм | м2 | 21.6 |  |  | 0 | 0
18 | Բազալտե հատակի իրականացում 30 մմ հաստությամբ սրբատաշ, հղկված սալերից | քմ | 90 |  |  | 18 | Облицовка пола из базальтовых плит толщ 50мм | м2 | 90 |  |  | 0 | 0
19 | Հարթեցնող շերտ ց/ա շաղախով 20մմ | քմ | 90 |  |  | 19 | Стяжка из цементно песчанного раствора толщ 20мм | м2 | 90 |  |  | 0 | 0
20 | Բետոնե հարթեցնող շերտ B-10 դասի բետոնով, 5 սմ | խմ | 4.5 |  |  | 20 | Стяжка из бетона класса В10 /100/ | м3 | 4.5 |  |  | 0 | 0
21 | Հարթեցնող շերտի ամրանավորում Bp-3 ամրանային ցանցով | տ | 0.047 |  |  | 21 | Армирование арматурной решеткой Bp | тн | 0.047 |  |  | 0 | 0
22 | Աստիճանների երեսապատոմ h=50մմ չափսերով սրբատաշ, հղկված բազալտե սալիկներով | քմ | 10.85 |  |  | 22 | Облицовка лестниц базальтовыми плитами толщ 50мм | м2 | 10.85 |  |  | 0 | 0
23 | Աստիճանատակերի երեսապատում h=30մմ չափսերով սրբատաշ, հղկված բազալտե սալիկներով | քմ | 3.1 |  |  | 23 | Облицовка одступени лестници базальтовыми плитами толщ 30мм | м2 | 3.1 |  |  | 0 | 0
24 | Արտաքին գույքային տախտակամածի տեղադրում և քանդում հարդարման աշխատանքների համար | քմ ուղ. պր․ | 77 |  |  | 24 | Наружная леса устанвока и демонтаж | м2 верт․ пр. | 77 |  |  | 0 | 0
| Տանիքի հարթ ծածկույթ | [5 empty] | Плоская крыша |  |  |  |  | 0 | 0
25 | Գոլորշամեկուսիչ շերտի իրականացում 1 շերտ իզոգամ | քմ | 468 |  |  | 25 | Изготовление пароизоляционного слоя изогам 1 слой | м2 | 468 |  |  | 0 | 0
26 | Տանիքի ջերմամեկուսիչ շերտի պատրաստում 100 մմ հաստ.երկշերտ (վերին շերտը՝ 15 մմ, 205 կգ/խմ խտությամբ, ստորինը՝ 85 մմ հաստությամբ, 120 կգ/մխ խտությամբ) չայրվող բազալտե հանքաբամբակե սալերով | քմ | 468 |  |  | 26 | Подготовка теплоизоляционного слоя кровли двойным слоем толщиной 100 мм (верхний слой: 15 мм, плотность 205 кг / куб.м, нижний слой: толщина 85 мм, плотность 120 кг / куб.м) плитами из негорючей базальтовой руды. | м2 | 468 |  |  | 0 | 0
27 | Ջերմամեկուսիչ շերտի պատրաստում խարամաբետոնով | խմ | 23.4 |  |  | 27 | Теплоизоляция шлакобетоном | м3 | 23.4 |  |  | 0 | 0
28 | Ցեմենտե հարթեցնող շերտի պատրաստում 50մմ հաստ. | քմ | 468 |  |  | 28 | Стяжка 50мм цементно песчянным раствором | м2 | 468 |  |  | 0 | 0
29 | Ամրանային ցանց Bp4 | տ | 0.85 |  |  | 29 | Арматурная сетка Bp | тн | 0.85 |  |  | 0 | 0
30 | Ջրամեկուսացում 2 շերտ իզոգամով, պրոյմեր քսուկի վրա | քմ | 468 |  |  | 30 | Гидроиизоляционный слой изогам 2 слоя | м2 | 468 |  |  | 0 | 0
| ՀՈՐԱՆ 550*500 | [5 empty] | Шахта 550*500 |  |  |  |  | 0 | 0
31 | Հորանի պատրաստում 100*100մմ բետոնե բլոկով, 550*500 հ=2.0մ | քմ | 4.2 |  |  | 31 | Изготовление шахты бетонными блоками 100*100мм | м2 | 4.2 |  |  | 0 | 0
32 | Մետաղական փոշեներկված շերտավարագույր | հատ | 1 |  |  | 32 | Металическая решетка крашенная порошк техи | штук | 1 |  |  | 0 | 0
33 | Հորանի փոշեներկվզած թիթեղյա ծածկ | հատ | 1 |  |  | 33 | Покрытие шахты окрашенный оцинкованной сталью | штук | 1 |  |  | 0 | 0
| ՀՈՐԱՆ 800*800 | [5 empty] | Шахта 800*800 |  |  |  |  | 0 | 0
35 | Հորանի պատրաստում 20*40*9սմբետոնե բլոկով, 800*800 հ=2.0մ | քմ | 6.8 |  |  | 35 | Изготовление шахты бетонными блоками 20*40*9см /размером800*800/ | м2 | 6.8 |  |  | 0 | 0
36 | Մետաղական փոշեներկված շերտավարագույր | հատ | 1 |  |  | 36 | Метолическая решетка окрашенная порошк техн | штук | 1 |  |  | 0 | 0
37 | Հորանի փոշեներկվզած թիթեղյա ծածկ | հատ | 1 |  |  | 37 | Покрытие шахты из крашенной оцинкованной стали | штук | 1 |  |  | 0 | 0
38 | Մետաղական աստիճան ներկված 2շերտ 1000*1200մմ | հատ | 1 |  |  | 38 | Окрашенная стальная лестница | штук | 1 |  |  | 0 | 0
| Ներքին հարդարման աշխատանքներ | [5 empty] | Внутренные работы Блок A |  |  |  |  | 0 | 0
39 | Առաստաղների երեսապատում 9.5 մմ հաստ. գիպսոստվարաթղթե սալերով, ներառյալ մետաղական կարկասի պատրաստումը և օժանդակ նյութերը | քմ | 217 |  |  | 39 | Облицовка потолков гипсокартоном (включая каркас) | м2 | 217 |  |  | 0 | 0
40 | Առաստաղների երեսապատում ջրակայուն, 9.5 մմ հաստ. գիպսոստվարաթղթե սալերով, ներառյալ մետաղական կարկասի պատրաստումը և օժանդակ նյութերը | քմ | 5.7 |  |  | 40 | Облицовка потолков водостойким гипсокартоном толщ 12.5мм | м2 | 5.7 |  |  | 0 | 0
41 | Առաստաղների բարելավված սվաղ գաջի շաղախով | քմ | 108.9 |  |  | 41 | Штукатурка потолков | м2 | 108.9 |  |  | 0 | 0
42 | Առաստաղների մակերևույթների բարելավված ներկում լատեքսային անփայլ ներկով | քմ | 331.6 |  |  | 42 | Покраска потолков латексными красками (матов) | м2 | 331.6 |  |  | 0 | 0
43 | Պատերի բարելավված սվաղ գաջի շաղախով | քմ | 588.2 |  |  | 43 | Гаджевая штукатурка стен | м2 | 588.2 |  |  | 0 | 0
44 | Պատերի բարելավված ներկում լատեկսային անփայլ ներկով | քմ | 588.2 |  |  | 44 | Покраска стен латексными красками (матов) включая углы | м2 | 588.2 |  |  | 0 | 0
45 | Պատերի բարելավված սվաղում ց/ա շաղախով հախճասալի տակ | քմ | 24.5 |  |  | 45 | Штукатурка стен цементным раствором под кафель | м2 | 24.5 |  |  | 0 | 0
46 | Պատերի երեսապատում հախճասալիկներով | քմ | 24.5 |  |  | 46 | Облицовка стен кафельными плитками | м2 | 24.5 |  |  | 0 | 0
47 | Պատերի ներկում քսուկային ջրամեկուսիչով 400 մմ բարձրությամբ | քմ | 5.8 |  |  | 47 | Штукатурка стен | м2 | 5.8 |  |  | 0 | 0
48 | Միջնորմների իրականացում 20x40x15 սմ բետոնե բլոկներից /ամրանների տեղադրումը և բետոնացումը համաձայն կոնստրուկտորական մասի/ | խմ | 5.8 |  |  | 48 | Изготовление перегородок пемзаблоками 20x40x15 см | м3 | 5.8 |  |  | 0 | 0
49 | Միջնորմների իրականացում 20x40x20 սմ բետոնե բլոկներից /ամրանների տեղադրումը և բետոնացումը համաձայն կոնստրուկտորական մասի/ | խմ | 35 |  |  | 49 | Изготовление перегородок пемзаблоками 20x40x20 см | м3 | 35 |  |  | 0 | 0
50 | Պատերի իրականացում 12.5 մմ գիպսաստվարաթղթից երկտակ, 50 մմ հաստ., ներառյալ մետաղական կարկասի պատրաստումը և օժանդակ նյութերը | քմ | 4 |  |  | 50 | Изготовление перегородок с двустаронней облицовкой гипсокартоном 12.5м толщ 50мм | м2 | 4 |  |  | 0 | 0
51 | Պատերի իրականացում 12.5 մմ գիպսաստվարաթղթից երկտակ, 100 մմ հաստ., ներառյալ մետաղական կարկասի պատրաստումը և օժանդակ նյութերը | քմ | 50 |  |  | 51 | Изготовление перегородок с двустаронней облицовкой гипсокартоном 12.5м толщ 100мм | м2 | 50 |  |  | 0 | 0
52 | Պատերի իրականացում 12.5 մմ գիպսաստվարաթղթից երկտակ, 150 մմ հաստ.,հանքային բամբակե ձայնամեկուսիչ շերտով, ներառյալ մետաղական կարկասի պատրաստումը և օժանդակ նյութերը | քմ | 31 |  |  | 52 | Изготовление перегородок с двустаронней облицовкой гипсокартоном 12.5м толщ 150мм с теплоизоляции | м2 | 31 |  |  | 0 | 0
53 | Պատերի իրականացում 12.5 մմ գիպսաստվարաթղթից երկտակ, 125 մմ հաստ.,հանքային բամբակե ձայնամեկուսիչ շերտով, ներառյալ մետաղական կարկասի պատրաստումը և օժանդակ նյութերը | քմ | 6 |  |  | 53 | Изготовление перегородок с двустаронней облицовкой гипсокартоном 12.5м толщ 125мм, с теплоизоляции | м2 | 6 |  |  | 0 | 0
54 | Պատերի իրականացում 12.5 մմ ջրակայուն գիպսաստվարաթղթից երկտակ, 150 մմ հաստ.,հանքային բամբակե ձայնամեկուսիչ շերտով, ներառյալ մետաղական կարկասի պատրաստումը և օժանդակ նյութերը | քմ | 9 |  |  | 54 | Изготовление перегородок с двустаронней облицовкой гипсокартоном 12.5м толщ 150мм, с теплоизоляции | м2 | 9 |  |  | 0 | 0
55 | Պատերի իրականացում 12.5 մմ ջրակայուն գիպսաստվարաթղթից երկտակ, 125 մմ հաստ.,հանքային բամբակե ձայնամեկուսիչ շերտով, ներառյալ մետաղական կարկասի պատրաստումը և օժանդակ նյութերը | քմ | 9 |  |  | 55 | Изготовление перегородок с двустаронней облицовкой гипсокартоном 12.5м толщ 125мм, с теплоизоляции | м2 | 9 |  |  | 0 | 0
56 | Պլաստիկե լամինացված պատուհանագոգերի տեղադրում, չափսը` 200X40 մմ | գծմ | 7 |  |  | 56 | Установка пластмасовых подоконников 200мм | пм | 7 |  |  | 0 | 0
| Պատուհաններ | [5 empty] | Окна |  |  |  |  | 0 | 0
57 | Մետաղապլաստե պրոֆիլներով , երկշերտ ապակեփաթեթով /էներգախնայող / K ապակի ապակեպատում , կոդ AS-508 /արտաքին/բացվող մաս | քմ | 2.12 |  |  | 57 | Металлопластик, двухслойные профили, с энергосбережением код АС-508, открытий часть | м2 | 2.12 |  |  | 0 | 0
58 | Մետաղապլաստե պրոֆիլներով , երկշերտ ապակեփաթեթով /էներգախնայող / K ապակի ապակեպատում կոդ AS-508 /արտաքին/չբացվող մաս | քմ | 3.38 |  |  | 58 | Металлопластик, двухслойные профили, с энергосбережением код АС-508, закрытий часть | м2 | 3.38 |  |  | 0 | 0
| Ապակյա ճակատներ | [5 empty] | Стеклянные фасады |  |  |  |  | 0 | 0
59 | Ալյումինե պրոֆիլներով ապակյա ճակատների տեղադրում կոդ S200,ամրացումներով, բացվող մաս | քմ | 3.58 |  |  | 59 | Алюминиевые профилы фасадов, код С200, открытий часть | м2 | 3.58 |  |  | 0 | 0
60 | Ալյումինե պրոֆիլներով ապակյա ճակատների տեղադրում կոդ S200, ամրացումներով, չբացվող մաս | քմ | 47.3 |  |  | 60 | Алюминиевые профилы фасадов, код С200, закрытий часть | м2 | 47.3 |  |  | 0 | 0
| Դռներ | [5 empty] | Двери |  |  |  |  | 0 | 0
61 | Արտաքին ալյումինե դռներ , ջերմակամրջակով բացվող մաս | քմ | 12.3 |  |  | 61 | Алюминиевые двери с термомостом, открытий часть | м2 | 12.3 |  |  | 0 | 0
62 | Ներքին դռներ` ( առանցքային շրջանակը ջրակայուն շերտավոր փայտից,միջուկը` պենոպոլիստիրոլ, երեսապատման շերտը`1,5մմ հաստ.ՊՎՔ )չափսը` 1,08x2.07 - 3 հատ | քմ | 6.9 |  |  | 62 | Внутреные МДФ двери, с водостойким деревом, с пенополистиролом, часть облицовки 1,5мм ПВХ 1,08*2,07-3 шт | м2 | 6.9 |  |  | 0 | 0
63 | Ներքին դռներ` ( առանցքային շրջանակը ջրակայուն շերտավոր փայտից,միջուկը` պենոպոլիստիրոլ, երեսապատման շերտը`1,5մմ հաստ.ՊՎՔ )չափսը` 0,78x2.07 - 4 հատ | քմ | 6.48 |  |  | 63 | Внутреные МДФ двери, с водостойким деревом, с пенополистиролом, часть облицовки 1,5мм ПВХ 0,78*2,07-4 шт | м2 | 6.48 |  |  | 0 | 0
64 | Ներքին դռներ` ( առանցքային շրջանակը ջրակայուն շերտավոր փայտից,միջուկը` պենոպոլիստիրոլ, երեսապատման շերտը`1,5մմ հաստ.ՊՎՔ )չափսը` 1,8x2.1 - 2 հատ | քմ | 7.6 |  |  | 64 | Внутреные МДФ двери, с водостойким деревом, с пенополистиролом, часть облицовки 1,5мм ПВХ 1,8*2,1-2 шт | м2 | 7.6 |  |  | 0 | 0
65 | Ներքին դռներ` ( առանցքային շրջանակը ջրակայուն շերտավոր փայտից,միջուկը` պենոպոլիստիրոլ, երեսապատման շերտը`1,5մմ հաստ.ՊՎՔ )չափսը` 1,6x2.1 - 1 հատ | քմ | 3.4 |  |  | 65 | Внутреные МДФ двери, с водостойким деревом, с пенополистиролом, часть облицовки 1,5мм ПВХ 1,6*2,1-1 шт | м2 | 3.4 |  |  | 0 | 0
66 | Արտաքին և ներքին դռների արգելակիչներ | հատ | 11 |  |  | 66 | Саперы наружных и внутренних дверей | штук | 11 |  |  | 0 | 0
67 | Մետաղապլաստե պրոֆիլներով , տանիքի երդիկների տեղադրում /չբացվող մաս` տանիքային, դիմային և կողային մասեր/ | քմ | 40.04 |  |  | 67 | Ендова металапластиковая, закрытй часть | м2 | 40.04 |  |  | 0 | 0
68 | Մետաղապլաստե պրոֆիլներով , տանիքի երդիկների տեղադրում /բացվող մաս` դիմային մասեր | քմ | 2.43 |  |  | 68 | Ендова металапластиковая, открытй часть | м2 | 2.43 |  |  | 0 | 0
| ԸՆԴԱՄԵՆԸ | [5 empty] | Всего |  |  |  |  | 0 | 0
| Կոնստրուկտորական մաս /A/ | [5 empty] | Конструктивная часть Б блок |  |  |  |  | 0 | 0
1 | Գրունտի մեջ տոփանված 20մմ-40մմ ֆրակցիայի խիճ, 10 սմ հաստությամբ (A,B մասնաշենքերի -0,1 նիշում) | խմ | 49.8 |  |  | 1 | Трамбовка грунта с щебнем 10 см/ А, Б блок -0,1 отметка/ | м3 | 49.8 |  |  | 0 | 0
2 | ե/բետոնե սալի պատրաստում B -12,5 դ.բետոնով (-0,1 նիշում) | խմ | 49.8 |  |  | 2 | Установка ж/б плиты B -12,5 -0,1 отметка | м3 | 49.8 |  |  | 0 | 0
3 | Ամրան Փ8A500c | տ | 2.0202 |  |  | 3 | Арматура Ø8 A500c | тн | 2.0202 |  |  | 0 | 0
4 | Միաձույլ ե/բետոնե սյուների պատրաստում B 25 դասի բետոնով | խմ | 24.94 |  |  | 4 | Установка ж/б колон с бетоном Б25 | м3 | 24.94 |  |  | 0 | 0
5 | Ներդիր տարրեր 100x16 | տ | 0.2412 |  |  | 5 | закладные детали | тн | 0.2412 |  |  | 0 | 0
6 | Ամրան Փ8A240 | տ | 1.0604 |  |  | 6 | Арматура Ø8A240 | тн | 1.0604 |  |  | 0 | 0
7 | Ամրան ՓA500c | տ | 4.1395 |  |  | 7 | Арматура ØA500c | тн | 4.1395 |  |  | 0 | 0
8 | Միաձույլ պարզունակների պատրաստում B-25 դասի բետոնով | խմ | 58.9 |  |  | 8 | Установка ж/б ригелей с бетоном Б25 | м3 | 58.9 |  |  | 0 | 0
9 | Ամրան Փ6,8A240 | տ | 2.0738 |  |  | 9 | Арматура Ø6,8A241 | тн | 2.0738 |  |  | 0 | 0
10 | Ամրան ՓA500c | տ | 5.633 |  |  | 10 | Арматура ØA500c | тн | 5.633 |  |  | 0 | 0
11 | Ե/բ պատերի իրականացում B25 դասի բետոնով | խմ | 51.36 |  |  | 11 | Установка ж/б стен с бетоном Б25 | м3 | 51.36 |  |  | 0 | 0
12 | Ամրան Փ6A240 | տ | 0.12483 |  |  | 12 | Арматура Ø6,8A241 | тн | 0.12483 |  |  | 0 | 0
13 | Ամրան ՓA500c | տ | 5.0433 |  |  | 13 | Арматура ØA500c | тн | 5.0433 |  |  | 0 | 0
14 | Միաձույլ ե/բետոնե ծածկի սալերի (ստորին և վերին գոտի) պատրաստւմ B--25 դասի բետոնով | խմ | 76.2 |  |  | 14 | Установка ж/б перекрытии с бетоном Б25 | м3 | 76.2 |  |  | 0 | 0
15 | Ամրան Փ8,6A240 | տ | 0.35856 |  |  | 15 | Арматура Ø6,8A241 | тн | 0.35856 |  |  | 0 | 0
16 | Ամրան Փ A500c | տ | 11.6392 |  |  | 16 | Арматура ØA500c | тн | 11.6392 |  |  | 0 | 0
17 | Մետաղակամ ֆանարի մոնտաաժում | տ | 0.553 |  |  | 17 | Установка металл. Фанарей | тн | 0.553 |  |  | 0 | 0
18 | Մետաղական կոնստուկցիաների ներկում | տ | 0.553 |  |  | 18 | Окраска металл фанарей | тн | 0.553 |  |  | 0 | 0
19 | Խարսխային հեղյուս M16 | հատ | 32 |  |  | 19 | Болт М16 | штук | 32 |  |  | 0 | 0
20 | Միաձույլ ե/բ բարավորների պատրաստում B-12,5 դասի բետոնով | խմ | 2.799 |  |  | 20 | Установка ж/б перемычки бетон Б12,5 | м3 | 2.799 |  |  | 0 | 0
21 | Ամրան Փ240Ac1 | տ | 0.10257 |  |  | 21 | Арматура Ø6Ac1 | тн | 0.10257 |  |  | 0 | 0
22 | Ամրան Փ12A500c | տ | 0.20006 |  |  | 22 | Арматура Ø12A500c | тн | 0.20006 |  |  | 0 | 0
23 | Բլոկների անցքերի լցափակում ցեմ.ավազային շաղախով | խմ | 9.7 |  |  | 23 | Заполнение цем раствором пустоты блоков | м3 | 9.7 |  |  | 0 | 0
24 | Միջնորմների ամրանավորում Ամրան A500C Փ8 | տ | 0.75935 |  |  | 24 | Армирование перегородок A500C Ø8 | тн | 0.75935 |  |  | 0 | 0
25 | Միջնորմների ամրանավորում անկյունակ 75*5 | տ | 0.2349 |  |  | 25 | Армирование перегородок с уголком 75*5 | тн | 0.2349 |  |  | 0 | 0
26 | Միջնորմների ամրանավորում անկյունակ 140*10 | տ | 0.01488 |  |  | 26 | Армирование перегородок с уголком 140*10 | тн | 0.01488 |  |  | 0 | 0
27 | Պտուտակ M5x60մմ | հատ | 688 |  |  | 27 | Шыруп М5*60 | штук | 688 |  |  | 0 | 0
28 | Հեղույս M10x150մմ | հատ | 6 |  |  | 28 | Болт М16 | штук | 6 |  |  | 0 | 0
29 | Արտաքին աստիճանի գրունտի մեջ տոփանված 20մմ-40մմ ֆրակցիայի խիճ, 10 սմ հաստությամբ | խմ | 0.6 |  |  | 29 | Трамбовка грунта с щебнем 10 см/ А, Б блок -0,1 отметка/ | м3 | 0.6 |  |  | 0 | 0
30 | Բետոնե նախապատրաստական շերտի իրականացում B -10դ.բետոնով | խմ | 0.24 |  |  | 30 | Установка под. Слоя бетоном Б10 | м3 | 0.24 |  |  | 0 | 0
31 | Ե/բետոնե ժապավենային հիմքերի պատրաստում B-25 դ.բետոնով 1000մմ լայնությամբ | խմ | 0.62 |  |  | 31 | Установка ж/б ленточных фундаментов Б25 | м3 | 0.62 |  |  | 0 | 0
32 | Ե/բ պատերի իրականացում B25 դասի բետոնով | խմ | 1 |  |  | 32 | Установка ж/б стен с бетоном Б25 | м3 | 1 |  |  | 0 | 0
33 | ե/բետոնե սալի պատրաստում B -12,5 դ.բետոնով | խմ | 0.6 |  |  | 33 | Установка ж/б плиты B -12,5 | м3 | 0.6 |  |  | 0 | 0
34 | Ե/բ աստիճանի իրականացում B25 դասի բետոնով | խմ | 5.85 |  |  | 34 | Установка ж/б лестниц B -12,5 | м3 | 5.85 |  |  | 0 | 0
35 | Բետոնե թեքահարթակի իրականացում B -10դ.բետոնով | խմ | 0.74 |  |  | 35 | Установка пандуса Б10 | м3 | 0.74 |  |  | 0 | 0
36 | Ամրան Փ8A500c | տ | 0.11506 |  |  | 36 | Арматура Ø8 Ac-I | тн | 0.11506 |  |  | 0 | 0
37 | Ամրան Փ240Ac1 | տ | 0.0143 |  |  | 37 | Арматура Ø12,16,18,20,22,25 A500c | тн | 0.0143 |  |  | 0 | 0
38 | Ամրան ՓBp-1 | տ | 0.04962 |  |  | 38 | Арматура ØBp-1 | тн | 0.04962 |  |  | 0 | 0
| ԸՆԴԱՄԵՆԸ | [5 empty] | Всего |  |  |  |  | 0 | 0
| Ջեռուցման մաս /ԲԼՈԿ A,D,E/ | [5 empty] | Отопление A,D,E блок |  |  |  |  | 0 | 0
1 | Հարթ ջեռուցիչ մարտկոցների տեղադրում | կվտ | 42.783 |  |  | 1 | Устанвока радиаторов | квт | 42.783 |  |  | 0 | 0
2 | Հարթ ջեռուցիչ մարտկոցի արժեքը տիպ 22, h=405 մմ, L=505 մմ | հատ | 1 |  |  | 2 | Стальные радиаторы Kermi тип 22, Н =405мм, L=505мм | штук | 1 |  |  | 0 | 0
3 | Հարթ ջեռուցիչ մարտկոցի արժեքը տիպ 22, h=405 մմ, L=905 մմ | հատ | 10 |  |  | 3 | Стальные радиаторы Kermi тип 22, Н =405мм, L=505мм | штук | 10 |  |  | 0 | 0
4 | Հարթ ջեռուցիչ մարտկոցի արժեքը տիպ 22, h=405 մմ, L=1005 մմ | հատ | 1 |  |  | 4 | Стальные радиаторы Kermi тип 22, Н =405мм, L=805мм | штук | 1 |  |  | 0 | 0
5 | Հարթ ջեռուցիչ մարտկոցի արժեքը տիպ 33, h=405 մմ, L=805 մմ | հատ | 3 |  |  | 5 | Стальные радиаторы Kermi тип 33, Н =405мм, L=1005мм | штук | 3 |  |  | 0 | 0
6 | Հարթ ջեռուցիչ մարտկոցի արժեքը տիպ 33, h=405 մմ, L=1005 մմ Kermi | հատ | 2 |  |  | 6 | Стальные радиаторы Kermi тип 33, Н =405мм, L=1205мм | штук | 2 |  |  | 0 | 0
7 | Հարթ ջեռուցիչ մարտկոցի արժեքը տիպ 33, h=405 մմ, L=1205 մմ Kermi | հատ | 2 |  |  | 7 | Стальные радиаторы Kermi тип 33, Н =405мм, L=1205мм | штук | 2 |  |  | 0 | 0
8 | Հարթ ջեռուցիչ մարտկոցի արժեքը տիպ 33, h=405 մմ, L=1205 մմ Kermi | հատ | 1 |  |  | 8 | Стальные радиаторы Kermi тип 33, Н =405мм, L=1205мм | штук | 1 |  |  | 0 | 0
9 | Հարթ ջեռուցիչ մարտկոցի արժեքը տիպ 33, h=405 մմ, L=1205 մմ Kermi | հատ | 1 |  |  | 9 | Стальные радиаторы Kermi тип 33, Н =405мм, L=1405мм | штук | 1 |  |  | 0 | 0
10 | Հարթ ջեռուցիչ մարտկոցի արժեքը տիպ 33, h=405 մմ, L=1405 մմ Kermi | հատ | 5 |  |  | 10 | Стальные радиаторы Kermi тип 33, Н =405мм, L=1405мм | штук | 5 |  |  | 0 | 0
11 | Մարտկոցի թերմոստատիկ փականի տեղադրում d 15 | հատ | 26 |  |  | 11 | Клапан термостатический d=15 | штук | 26 |  |  | 0 | 0
12 | Մարտկոցի կարգավորիչ փական տեղադրում d 15 | հատ | 26 |  |  | 12 | Теплорегулятор d=15 | штук | 26 |  |  | 0 | 0
13 | Դատարկման փականի տեղադրում d 15 | հատ | 26 |  |  | 13 | Спускной клапан d=15 | штук | 26 |  |  | 0 | 0
14 | Մարտկոցի օդահանան փական d 15 | հատ | 26 |  |  | 14 | Воздуховыпускной кран d=15 | штук | 26 |  |  | 0 | 0
15 | Ավտոմատ օդահանան փական d 15 | հատ | 26 |  |  | 15 | Автоматический воздухосборник d=15 | штук | 26 |  |  | 0 | 0
16 | Հաշվեկշիռ փական տեղադրում d 20 | հատ | 28 |  |  | 16 | Балансировочный вентиль DN20 | штук | 28 |  |  | 0 | 0
17 | Գնդիկավոր փական տեղադրում d 20 | հատ | 28 |  |  | 17 | Шаровой клапан DN20 | штук | 28 |  |  | 0 | 0
18 | Պոլիպրոպիլենային խողովակների տեղադրում PPR խողովակ d 20x2.8 | գծմ | 143 |  |  | 18 | Трубы PPR 20x2.8 | пм | 143 |  |  | 0 | 0
19 | Պոլիպրոպիլենային խողովակների տեղադրում PPR խողովակ d 20x2.8, մեկուսացումով | գծմ | 100 |  |  | 19 | Трубы PPR 20x2.8 (с изоляцией) | пм | 100 |  |  | 0 | 0
20 | Պոլիպրոպիլենային խողովակների տեղադրում PPR խողովակ d 25x3.5 մեկուսացումով | գծմ | 1211 |  |  | 20 | Трубы PPR 25x3.5 (с изоляцией) | пм | 1211 |  |  | 0 | 0
21 | Պոլիպրոպիլենային խողովակների տեղադրում PPR խողովակ d 32x2.9 մեկուսացումով | գծմ | 30 |  |  | 21 | Трубы PPR 32x2.9 (с изоляцией) | пм | 30 |  |  | 0 | 0
22 | Պոլիպրոպիլենային խողովակների տեղադրում PPR խողովակ d 40x4.7 մեկուսացումով | գծմ | 122 |  |  | 22 | Трубы PPR 40x4.7 (с изоляцией) | пм | 122 |  |  | 0 | 0
23 | Պոլիպրոպիլենային խողովակների տեղադրում PPR խողովակ d 50x4.6 մեկուսացումով | գծմ | 96 |  |  | 23 | Трубы PPR 50x4.6 (с изоляцией) | пм | 96 |  |  | 0 | 0
24 | Պոլիպրոպիլենային խողովակների ձևավոր մասեր | հատ | 124 |  |  | 24 | Фасонные части трубопровода | штук | 124 |  |  | 0 | 0
25 | Պոլիպրոպիլենային խողովակների ամրակապում | հատ | 245 |  |  | 25 | Крепление трубопровода | штук | 245 |  |  | 0 | 0
| ԸՆԴԱՄԵՆԸ | [5 empty] | Всего |  |  |  |  | 0 | 0
| Օդափոխության մաս /ԲԼՈԿ A,D/ | [5 empty] | Вентиляция A,D блок |  |  |  |  | 0 | 0
1 | Ներածման համակարգ, կազմված` Ներածման օդափոխիչ 1550մ3/ժ ներածում, 300Պա Ջեռուցման հզորությունը 20,2կվտ Հիդրավլիկ միացման կոմպլեկտ/տես ջերմա-ան սխեման/ Ձայնախլացուցիչ Թարմ օդի ֆիլտր,օդամուղի ղեկավարման հանգույց, Համակարգի ավտոմատիկա | լրկ | 1 |  |  | 1 | П1 система состоит։ Вентилятор приточного воздух L=1550 куб/м, P=300Па, Шумоглушитель, Роторный теплообменник мощностью Q=20,20кВт, Фильтр свежего воздуха, Фильтр рециркуляционного воздуха, Автоматика системы | к-т | 1 |  |  | 0 | 0
2 | Արտածման տանիքային օդափոխիչ L=650մ3/ժ, P=250պա, կազմված` Հետադարձ փական Օդամուղի ձայնախլացուցիչ Օդամուղի ղեկավարման հանգույց | լրկ | 1 |  |  | 2 | Вытяжной крышной вентилятор L=650 куб/м, P=250Па, Шумоглушитель, Автоматика системы | к-т | 1 |  |  | 0 | 0
3 | Արտածման տանիքային օդափոխիչ L=200մ3/ժ, P=100պա, կազմված` Հետադարձ փական Օդամուղի ձայնախլացուցիչ Օդամուղի ղեկավարման հանգույց | լրկ | 1 |  |  | 3 | Вытяжной крышной вентилятор L=200куб/м, P=100Па, Шумоглушитель, Автоматика системы | к-т | 1 |  |  | 0 | 0
4 | Արտածման տանիքային օդափոխիչ L=500մ3/ժ, P=130պա, կազմված` Հետադարձ փական Օդամուղի ձայնախլացուցիչ Օդամուղի ղեկավարման հանգույց | լրկ | 1 |  |  | 4 | Вытяжной крышной вентилятор L=500куб/м, P=130Па, Шумоглушитель, Автоматика системы | к-т | 1 |  |  | 0 | 0
| Օդափոխության դետալներ, ցինկապատ թիթեղ, մեկուսիչ նյութեր | [5 empty] | Детали вентиляции, оцинкованные воздуховоды,теплоизаляционные материалы |  |  |  |  | 0 | 0
5 | Կարգավորիչ մետաղական ճաղաշար 300x100 | հատ | 2 |  |  | 5 | Воздухоприемная решетка 300x100 | штук | 2 |  |  | 0 | 0
6 | Կարգավորիչ մետաղական ճաղաշար 250x150 | հատ | 2 |  |  | 6 | Воздухоприемная решетка 250x150 | штук | 2 |  |  | 0 | 0
7 | Կարգավորիչ մետաղական ճաղաշար 250x100 | հատ | 4 |  |  | 7 | Воздухоприемная решетка 250x100 | штук | 4 |  |  | 0 | 0
8 | Կարգավորիչ մետաղական ճաղաշար 200x100 | հատ | 4 |  |  | 8 | Воздухоприемная решетка 200x100 | штук | 4 |  |  | 0 | 0
9 | Օդաընդունիչ ճաղաշար 650x200 | հատ | 1 |  |  | 9 | Воздухоприемная решетка 650x200 | штук | 1 |  |  | 0 | 0
10 | Դիֆուզոր արտածման(URH/A-125) Փ125 Hailton կամ համարժեք | հատ | 3 |  |  | 10 | Вытяжной диффузор (URH/A-125) Ø125 Hailton или эквивалент. | штук | 3 |  |  | 0 | 0
11 | Դիֆուզոր ներածման 370x370 Hailton կամ համարժեք | հատ | 2 |  |  | 11 | Вытяжной диффузор 370x370 Hailton или эквивалент | штук | 2 |  |  | 0 | 0
12 | Դիֆուզոր ներածման 295x295 Hailton կամ համարժեք | հատ | 12 |  |  | 12 | Вытяжной диффузор 295x295 Hailton или эквивалент | штук | 12 |  |  | 0 | 0
13 | Կարգավորիչ փական Փ125 | հատ | 3 |  |  | 13 | Регулирующий клапан Ø125 | штук | 3 |  |  | 0 | 0
14 | Կարգավորիչ փական Փ150 | հատ | 12 |  |  | 14 | Регулирующий клапан Ø150 | штук | 12 |  |  | 0 | 0
15 | Կարգավորիչ փական Փ200 | հատ | 2 |  |  | 15 | Регулирующий клапан Ø200 | штук | 2 |  |  | 0 | 0
16 | Կարգավորիչ փական 150x150 | հատ | 1 |  |  | 16 | Регулирующий клапан 150x150 | штук | 1 |  |  | 0 | 0
17 | Կարգավորիչ փական 200x150 | հատ | 3 |  |  | 17 | Регулирующий клапан 200x150 | штук | 3 |  |  | 0 | 0
18 | Կարգավորիչ փական 200x200 | հատ | 2 |  |  | 18 | Регулирующий клапан 200x200 | штук | 2 |  |  | 0 | 0
19 | Կարգավորիչ փական 250x100 | հատ | 4 |  |  | 19 | Регулирующий клапан 250x100 | штук | 4 |  |  | 0 | 0
20 | Կարգավորիչ փական 250x200 | հատ | 1 |  |  | 20 | Регулирующий клапан 250x200 | штук | 1 |  |  | 0 | 0
21 | Ճկուն օդատար Փ125, 5 գծմ | քմ | 1.9625 |  |  | 21 | Гибкий воздуховод Ø125, 5пм | м2 | 1.9625 |  |  | 0 | 0
22 | Ճկուն օդատար Փ150, 18 գծմ | քմ | 8.478 |  |  | 22 | Гибкий воздуховод Ø150, 18пм | м2 | 8.478 |  |  | 0 | 0
23 | Ճկուն օդատար Փ200, 3 գծմ | քմ | 1.884 |  |  | 23 | Гибкий воздуховод Ø200, 3пм | м2 | 1.884 |  |  | 0 | 0
24 | Օդատար խողովակ ցինկապատ թիթեղից, 0.6մմ հաստությամբ | քմ | 120 |  |  | 24 | Воздуховод из оцинкованной стали 0,6мм | м2 | 120 |  |  | 0 | 0
25 | Օդատար խողովակ ցինկապատ թիթեղից, 0.7մմ հաստությամբ | քմ | 25 |  |  | 25 | Воздуховод из оцинкованной стали 0,7мм | м2 | 25 |  |  | 0 | 0
26 | Օդատարների ջերմամեկուսացում ֆոլգայապատ ապակեբամբակով, 35 մմ հաստությամբ, 8 քմ | խմ | 0.28 |  |  | 26 | Теплоизоляция воздуховодов минераловатой на алюминевой фольге | м3 | 0.28 |  |  | 0 | 0
27 | Մետաղյա կոնստրուկցիաներ | կգ | 15 |  |  | 27 | Металлическое крепление воздуховодов | кг | 15 |  |  | 0 | 0
28 | Մետաղական ցանց 10մմx10մմ խտությամբ | քմ | 1 |  |  | 28 | Металлическая сетка плотностью 10мм x 10мм | м2 | 1 |  |  | 0 | 0
| ԸՆԴԱՄԵՆԸ | [5 empty] | Всего |  |  |  |  | 0 | 0
| Էլեկտրասնուցում /ԲԼՈԿ A, B/ | [5 empty] | Электросбажение A, B блок |  |  |  |  | 0 | 0
| Վահան S/DB1-1/S-EQ, կազմում՝ | [5 empty] | Щит S/DB1-1/S-EQ, в составе |  |  |  |  | 0 | 0
1 | Վահանի իրանը 54 մոդուլի դռնակով | հատ | 1 |  |  | 1 | Корпус щита 54 модуля с дверцой | штук | 1 |  |  | 0 | 0
2 | Եռաֆազ ավտոմատ անջատիչ S203 D տիպի 63Ա | հատ | 1 |  |  | 2 | Трехфазный автомат типа S203 C 63А | штук | 1 |  |  | 0 | 0
3 | Դիֆֆերենցիալ միաֆազ ավտոմատ անջատիչ DS201LAC-С 16A/30mA | հատ | 19 |  |  | 3 | Диф. однофазный автомат DS201L AC-С 16A/30mA | штук | 19 |  |  | 0 | 0
4 | Միաֆազ ավտոմատ անջատիչ S201 C տիպի 10Ա | հատ | 3 |  |  | 4 | Однофазный автомат тип S201 C 10А | штук | 3 |  |  | 0 | 0
5 | Միաֆազ ավտոմատ անջատիչ S201 C տիպի 25Ա | հատ | 1 |  |  | 5 | Однофазный автомат тип S201 C 25А | штук | 1 |  |  | 0 | 0
| Վահան S/DB2-1/S-EQ, կազմում՝ | [5 empty] | Щит S/DB2-1/S-EQ в составе |  |  |  |  | 0 | 0
6 | Վահանի իրանը 36 մոդուլի դռնակով | հատ | 1 |  |  | 6 | Корпус щита 36 модуля с дверцой | штук | 1 |  |  | 0 | 0
7 | Եռաֆազ ավտոմատ անջատիչ S203 D տիպի 40Ա | հատ | 1 |  |  | 7 | Трехфазный автомат тип S203 C 40А | штук | 1 |  |  | 0 | 0
8 | Դիֆֆերենցիալ միաֆազ ավտոմատ անջատիչ DS201LAC-С 16A/30mA | հատ | 7 |  |  | 8 | Диф. однофазный автомат DS201LAC-С 16A/30mA | штук | 7 |  |  | 0 | 0
10 | միաֆազ ավտոմատ անջատիչ S201 C տիպի 16Ա | հատ | 4 |  |  | 10 | 0днофазный автомат тип S201 C 16 А | штук | 4 |  |  | 0 | 0
11 | միաֆազ ավտոմատ անջատիչ S201 C տիպի 10Ա | հատ | 3 |  |  | 11 | 0днофазный автомат тип S201 C 10А | штук | 3 |  |  | 0 | 0
| Վահան S/DB2-1/S-EQ/2S (5S), կազմում՝ | [5 empty] | Щит S/DB2-1/S-EQ/2S (5S), в составе |  |  |  |  | 0 | 0
12 | Վահանի իրանը A320SEտիպի, 385մх295մմх110մմ | հատ | 2 |  |  | 12 | Корпус щита тип A320SE 385ммх295ммх110мм | штук | 2 |  |  | 0 | 0
13 | Վահանի մետաղական դռնակ A369 | հատ | 2 |  |  | 13 | Металлическая дверца щита A368 | штук | 2 |  |  | 0 | 0
14 | Անջատոց E201r, 16Ա | հատ | 2 |  |  | 14 | Рубильник E201r, 16А | штук | 2 |  |  | 0 | 0
15 | Թողարկիչ KM-1-16, 16Ա | հատ | 6 |  |  | 15 | Пускатель | штук | 6 |  |  | 0 | 0
16 | Կոճակ AS-22N “ПУСК-СТОП” EKF PROxima | հատ | 6 |  |  | 16 | Кнопка AS-22N “ПУСК-СТОП” EKF PROxima | штук | 6 |  |  | 0 | 0
17 | Դիֆֆերենցիալ միաֆազ ավտոմատ անջատիչ DS201LAC-С 16A/30mA | հատ | 6 |  |  | 17 | Диф. однофазный автомат DS201LAC-С 16A/30mA | штук | 6 |  |  | 0 | 0
| Վահան S/DB1-1/L, կազմում՝ | [5 empty] | Щит S/DB1-1/L, в составе |  |  |  |  | 0 | 0
18 | Վահանի իրանը 18 մոդուլի դռնակով | հատ | 1 |  |  | 18 | Корпус щита 18 модуля с дверцой | штук | 1 |  |  | 0 | 0
19 | Եռաֆազ ավտոմատ անջատիչ S203 D տիպի 25Ա | հատ | 1 |  |  | 19 | Трехфазный автомат тип S203 C 25А | штук | 1 |  |  | 0 | 0
20 | Միաֆազ ավտոմատ անջատիչ S201 C տիպի 16Ա | հատ | 1 |  |  | 20 | Однофазный автомат тип S201 C 16А | штук | 1 |  |  | 0 | 0
21 | Միաֆազ ավտոմատ անջատիչ S201 C տիպի 10Ա | հատ | 7 |  |  | 21 | Однофазный автомат тип S201 C 10А | штук | 7 |  |  | 0 | 0
| Վահան S/DB2-1/L, կազմում՝ | [5 empty] | Щит S/DB2-1/L, в составе |  |  |  |  | 0 | 0
22 | Վահանի իրանը 12մոդուլի դռնակով | հատ | 1 |  |  | 22 | Корпус щита 12 модуля с дверцой | штук | 1 |  |  | 0 | 0
23 | Եռաֆազ ավտոմատ անջատիչ S203 C տիպի 16Ա | հատ | 1 |  |  | 23 | Трехфазный автомат тип S203 C 16А | штук | 1 |  |  | 0 | 0
24 | Միաֆազ ավտոմատ անջատիչ S201 C տիպի 10Ա | հատ | 4 |  |  | 24 | Однофазный автомат тип S201 C 10 А | штук | 4 |  |  | 0 | 0
| Սնուցում | [5 empty] | Питание |  |  |  |  | 0 | 0
25 | Ներքին տեղադրման էլեկտրատեխնիական խրոցակային վարդակ, երկտեղանոց, հողանցման կոնտակտով 250Վ, 16Ա | հատ | 56 |  |  | 25 | Розетка двухместная, внутренней установки с заземляющим контактом 250В, 16А с коробкой | штук | 56 |  |  | 0 | 0
26 | Ներքին տեղադրման էլեկտրատեխնիական խրոցակային վարդակ, մեկտեղանոց, հողանցման կոնտակտով 250Վ, 16Ա | հատ | 116 |  |  | 26 | Розетка одноместная, внутренней установки с заземляющим контактом 250В, 16А, с коробкой | штук | 116 |  |  | 0 | 0
27 | Էլեկտրատեխնիկական դիտահորիկ, երկտեղանոց, միաֆազ, հողանցման կոնտուրով 250Վ, 16Ա | հատ | 35 |  |  | 27 | Электратехнический двухместный короб с заземляющим контактом 250В, 16А | штук | 35 |  |  | 0 | 0
28 | LED լուսատու 1x45Վտ հզորությամբ, FLAME UNI LED 1600 տիպի /L-2/ | լրկ | 160 |  |  | 28 | LED светильник 45Вт , тип FLAME UNI LED 1600 (L2) | к-т | 160 |  |  | 0 | 0
29 | LED լուսատու 1x30Վտ հզորությամբ, ALD UNI LED 1200 տիպի /L-3/ | լրկ | 82 |  |  | 29 | LED светильник 30Вт , тип ALD UNI LED 1200 (L3) | к-т | 82 |  |  | 0 | 0
30 | LED լուսատու 1x24Վտ հզորությամբ, CD LED 27 տիպի /B-3/ | լրկ | 101 |  |  | 30 | LED светильник 24Вт , тип CD LED 27 (B5) | к-т | 101 |  |  | 0 | 0
31 | LED լուսատու 1x10Վտ հզորությամբ, BAT UNI LED 600 տիպի /հայելու վերև/ | լրկ | 18 |  |  | 31 | LED светильник 10Вт , тип BAT UNI LED 600 (над зеркалом) | к-т | 18 |  |  | 0 | 0
32 | LED լուսատու 1x22Վտ հզորությամբ, RKL LED 29 MS տիպի /X/ | լրկ | 3 |  |  | 32 | LED светильник 22Вт , тип RKL LED 29 MS тип (X) | к-т | 3 |  |  | 0 | 0
33 | Վթարային լուսավորության համակարգ | լրկ | 128 |  |  | 33 | Аварийный блок CONVERSION KIT LED K-303 | к-т | 128 |  |  | 0 | 0
34 | Շարժման տվիչ IS771 տիպի | հատ | 24 |  |  | 34 | Датчик движения тип IS771 | штук | 24 |  |  | 0 | 0
35 | Միաբևեռ անջատիչ IP20 տուփով | հատ | 29 |  |  | 35 | Однополюсный выключатель IP20 с коробкой | штук | 29 |  |  | 0 | 0
36 | Միաբևեռ անջատիչ IP44 տուփով | հատ | 9 |  |  | 36 | Однополюсный выключатель IP44 с коробкой | штук | 9 |  |  | 0 | 0
37 | Երկբևեռ անջատիչ IP44 տուփով | հատ | 2 |  |  | 37 | Двухполюсный выключатель IP44 с коробкой | штук | 2 |  |  | 0 | 0
38 | Երկբևեռ անջատիչ IP20 տուփով | հատ | 17 |  |  | 38 | Двухполюсный выключатель IP20 с коробкой | штук | 17 |  |  | 0 | 0
39 | Միաբևեռ անցումային անջատիչ IP20 | հատ | 1 |  |  | 39 | Однополюсный проходной выключатель IP20с коробкой | штук | 1 |  |  | 0 | 0
40 | Պղնձե ջղերով ուժային մալուխ ВВГнг-5x16մմ2 | գծմ | 50 |  |  | 40 | Силовой кабель с медными жилами сеч. 5x16мм² | пм | 50 |  |  | 0 | 0
41 | Պղնձե ջղերով ուժային մալուխ ВВГнг-5x6մմ2 | գծմ | 135 |  |  | 41 | Силовой кабель с медными жилами сеч. 5x6мм² | пм | 135 |  |  | 0 | 0
42 | Պղնձե ջղերով ուժային մալուխ ВВГнг-5x4մմ2 | գծմ | 50 |  |  | 42 | Силовой кабель с медными жилами сеч. 5x4мм² | пм | 50 |  |  | 0 | 0
43 | Պղնձե ջղերով ուժային մալուխ ВВГнг-5x2.5մմ2 | գծմ | 60 |  |  | 43 | Силовой кабель с медными жилами сеч. 5x2,5мм² | пм | 60 |  |  | 0 | 0
44 | Պղնձե ջղերով ուժային մալուխ ВВГнг-3x4մմ2 | գծմ | 50 |  |  | 44 | Силовой кабель с медными жилами сеч. 3x4мм² | пм | 50 |  |  | 0 | 0
45 | Պղնձե ջղերով ուժային մալուխ ВВГнг-3x2.5մմ2 | գծմ | 1500 |  |  | 45 | Силовой кабель с медными жилами сеч. 3x2,5мм² | пм | 1500 |  |  | 0 | 0
46 | Պղնձե ջղերով ուժային մալուխ ВВГнг-3x1.5մմ2 | գծմ | 2650 |  |  | 46 | Силовой кабель с медными жилами сеч. 3x1,5мм² | пм | 2650 |  |  | 0 | 0
47 | Պոլիվինիլքլորիդե ծալքավոր խողովակ Փ=20մմ | գծմ | 3000 |  |  | 47 | Труба полиэтиленовая 16 | пм | 3000 |  |  | 0 | 0
48 | Պղնձե ծայրակալ Փ16 | հատ | 10 |  |  | 48 | Медный наконечник 16 мм | штук | 10 |  |  | 0 | 0
49 | Մղլակով և դյուբելով բռնիչ Փ20 մմ | հատ | 5700 |  |  | 49 | Анкерный зажим Ø20мм | штук | 5700 |  |  | 0 | 0
50 | Պոլիվինիլքլորիդե խողովակ Փ=40մմ | գծմ | 30 |  |  | 50 | Поливинилхлоридная труба Ø40мм | пм | 30 |  |  | 0 | 0
51 | Հատակի տուփախողովակ CSP-F 50x12մմ | գծմ | 74 |  |  | 51 | Напольный короб CSP-F 50x12мм | пм | 74 |  |  | 0 | 0
52 | Պտուտակ դյուբելով 4x30մմ | հատ | 370 |  |  | 52 | Анкерный винт 4x30мм | штук | 370 |  |  | 0 | 0
53 | Սեղմակներ 222-413 /սեղմակների քանակ 3/ | հատ | 860 |  |  | 53 | Зажим клемма 222-413 (ооединителей 3) WAGO | штук | 860 |  |  | 0 | 0
54 | Սեղմակներ 222-415 /սեղմակների քանակ 5/ | հատ | 120 |  |  | 54 | Зажим клемма 222-415 (ооединителей 5) WAGO | штук | 120 |  |  | 0 | 0
55 | Բաշխիչ տուփ (100x100x50)մմ | հատ | 200 |  |  | 55 | Распределительная коробка 100x100x50 | штук | 200 |  |  | 0 | 0
| 1-ին հարկի մալուխատար վաքեր | [5 empty] | 1 -ий этаж, лотки |  |  |  |  | 0 | 0
56 | Ծակոտկեն ցինկապատ մետաղական վաք 400մմ լայնքով, 50մմ կողային պատով, l=3000մմ | գծմ | 3 |  |  | 56 | Оцинкованный перфорированный металлический лоток ширина 400мм, стенка 50мм, I=3000мм | пм | 3 |  |  | 0 | 0
57 | Ծակոտկեն ցինկապատ մետաղական վաք 300մմ լայնքով, 50մմ կողային պատով, l=3000մմ | գծմ | 25 |  |  | 57 | Оцинкованный перфорированный металлический лоток ширина 300мм, стенка 50мм, I=3000мм | пм | 25 |  |  | 0 | 0
58 | Ծակոտկեն ցինկապատ մետաղական վաք 200մմ լայնքով, 50մմ կողային պատով, l=3000մմ | գծմ | 35 |  |  | 58 | Оцинкованный перфорированный металлический лоток ширина 200мм, стенка 50мм, I=3000мм | пм | 35 |  |  | 0 | 0
59 | Ծակոտկեն ցինկապատ մետաղական վաք 100մմ լայնքով, 50մմ կողային պատով, l=3000մմ | գծմ | 65 |  |  | 59 | Оцинкованный перфорированный металлический лоток ширина 100мм, стенка 50мм, I=3000мм | пм | 65 |  |  | 0 | 0
60 | Ծակոտկեն ցինկապատ մետաղական վաք 50մմ լայնքով, 50մմ կողային պատով, l=3000մմ | գծմ | 35 |  |  | 60 | Оцинкованный перфорированный металлический лоток ширина 50мм, стенка 50мм, I=3000мм | пм | 35 |  |  | 0 | 0
61 | Հորիզոնական ցինկապատ անկյուն 90, 200մմ լայնքով | հատ | 2 |  |  | 61 | Горизонтальный оцинкованный угол 90,ширина200мм | штук | 2 |  |  | 0 | 0
62 | Հորիզոնական ցինկապատ անկյուն 90, 100մմ լայնքով | հատ | 1 |  |  | 62 | Горизонтальный оцинкованный угол 90,ширина100мм | штук | 1 |  |  | 0 | 0
63 | T-ձև եռաբևեռ ցինկապատ դետալ 200մմ | հատ | 2 |  |  | 63 | Деталь T вида оцинкованная 200мм | штук | 2 |  |  | 0 | 0
64 | T-ձև եռաբևեռ ցինկապատ դետալ 100մմ | հատ | 4 |  |  | 64 | Деталь T вида оцинкованная 100мм | штук | 4 |  |  | 0 | 0
65 | Հարմարակցիչ ցինկապատ 400-200 | հատ | 1 |  |  | 65 | Проходник оцинкованный400-200 | штук | 1 |  |  | 0 | 0
66 | Հարմարակցիչ ցինկապատ 400-300 | հատ | 1 |  |  | 66 | Проходник оцинкованный 400-300 | штук | 1 |  |  | 0 | 0
67 | Հարմարակցիչ ցինկապատ 200-100 | հատ | 2 |  |  | 67 | Проходник оцинкованный 200-100 | штук | 2 |  |  | 0 | 0
68 | Հարմարակցիչ ցինկապատ 100-50 | հատ | 1 |  |  | 68 | Проходник оцинкованный 200-50 | штук | 1 |  |  | 0 | 0
69 | Քառաբևեռ ցինկապատ 400մմ | հատ | 1 |  |  | 69 | Деталь 4-х полюсная оцинкованная 400мм | штук | 1 |  |  | 0 | 0
70 | T-նման ճյուղավորման սեկցիա 50մմ | հատ | 25 |  |  | 70 | Деталь T вида оцинкованная 50мм | штук | 25 |  |  | 0 | 0
71 | Ձող 8մմ | մ | 130 |  |  | 71 | Тросс 8 мм | м | 130 |  |  | 0 | 0
72 | Պրոֆիլ | մ | 60 |  |  | 72 | Профиль | м | 60 |  |  | 0 | 0
73 | Անկեր | հատ | 200 |  |  | 73 | Анкер | штук | 200 |  |  | 0 | 0
74 | Տափօղակ | հատ | 1600 |  |  | 74 | Шайба | штук | 1600 |  |  | 0 | 0
75 | Հեղյուս,մանեկ | հատ | 300 |  |  | 75 | Болт, гайка | штук | 300 |  |  | 0 | 0
| 2-րդ հարկի մալուխատար վաքեր | [5 empty] | 2-ой этаж, лотки |  |  |  |  | 0 | 0
76 | Ծակոտկեն ցինկապատ մետաղական վաք 200մմ լայնքով, 50մմ կողային պատով, l=3000մմ | մ | 7 |  |  | 76 | Оцинкованный перфорированный металлический лоток ширина 200мм, стенка 50мм, I=3000мм | м | 7 |  |  | 0 | 0
77 | Ծակոտկեն ցինկապատ մետաղական վաք 150մմ լայնքով, 50մմ կողային պատով, l=3000մմ | մ | 15 |  |  | 77 | Оцинкованный перфорированный металлический лоток ширина 150мм, стенка 50мм, I=3000мм | м | 15 |  |  | 0 | 0
78 | Ծակոտկեն մետաղական վաք 100մմ լայնքով, 50մմ կողային պատով, l=3000մմ | մ | 60 |  |  | 78 | Оцинкованный перфорированный металлический лоток ширина 100мм, стенка 50мм, I=3000мм | м | 60 |  |  | 0 | 0
79 | Ծակոտկեն մետաղական վաք 50մմ լայնքով, 50մմ կողային պատով, l=3000մմ | մ | 35 |  |  | 79 | Оцинкованный перфорированный металлический лоток ширина 50мм, стенка 50мм, I=3000мм | м | 35 |  |  | 0 | 0
80 | Հորիզոնական ցինկապատ անկյուն 90, 200մմ լայնքով | հատ | 2 |  |  | 80 | Горизонтальный оцинкованный угол 90,ширина200мм | штук | 2 |  |  | 0 | 0
81 | Հորիզոնական ցինկապատ անկյուն 90, 100մմ լայնքով | հատ | 1 |  |  | 81 | Горизонтальный оцинкованный угол 90,ширина 100мм | штук | 1 |  |  | 0 | 0
82 | Հորիզոնական ցինկապատ անկյուն 90, 50մմ լայնքով | հատ | 1 |  |  | 82 | Горизонтальный оцинкованный угол 90,ширина50мм | штук | 1 |  |  | 0 | 0
83 | T-ձև եռաբևեռ ցինկապատ դետալ 200մմ | հատ | 1 |  |  | 83 | Деталь T вида оцинкованная 200мм | штук | 1 |  |  | 0 | 0
84 | T-ձև եռաբևեռ ցինկապատ դետալ 100մմ | հատ | 7 |  |  | 84 | Деталь T вида оцинкованная 100мм | штук | 7 |  |  | 0 | 0
85 | T-ձև եռաբևեռ ցինկապատ դետալ 50մմ | հատ | 1 |  |  | 85 | Деталь T вида оцинкованная 50мм | штук | 1 |  |  | 0 | 0
86 | Հարմարակցիչ ցինկապատ 200-150 | հատ | 1 |  |  | 86 | Проходник оцинкованный 200-150 | штук | 1 |  |  | 0 | 0
87 | Հարմարակցիչ ցինկապատ 150-100 | հատ | 1 |  |  | 87 | Проходник оцинкованный 150-100 | штук | 1 |  |  | 0 | 0
88 | Հարմարակցիչ ցինկապատ 150-50 | հատ | 1 |  |  | 88 | Проходник оцинкованный 150-50 | штук | 1 |  |  | 0 | 0
89 | T-նման ճյուղավորման սեկցիա 50մմ | հատ | 15 |  |  | 89 | Секция T вида оцинкованная 50мм | штук | 15 |  |  | 0 | 0
90 | Ձող 8մմ | մ | 95 |  |  | 90 | Тросс 8 мм | м | 95 |  |  | 0 | 0
91 | Պրոֆիլ | մ | 50 |  |  | 91 | Профиль | м | 50 |  |  | 0 | 0
92 | Անկեր | հատ | 160 |  |  | 92 | Анкер | штук | 160 |  |  | 0 | 0
93 | Տափօղակ | հատ | 1280 |  |  | 93 | Шайба | штук | 1280 |  |  | 0 | 0
94 | Հեղյուս,մանեկ | հատ | 640 |  |  | 94 | Болт, гайка | штук | 640 |  |  | 0 | 0
| ԸՆԴԱՄԵՆԸ | [5 empty] | Всего |  |  |  |  | 0 | 0
| Ջրամատակարարման և ջրահեռացման ցանցեր /ԲԼՈԿ A/ | [5 empty] | ВК А блок |  |  |  |  | 0 | 0
| Սառը ջրամատակարարման հ-կարգ | [5 empty] | СИСТЕМА ХОЛОДНОГО ВОДОСНАБЖЕНИЯ |  |  |  |  | 0 | 0
1 | de32 պոլիպրոպիլենե խողովակների մոնտաժում, կցորդային մասերի տեղադրումով | գծմ | 3 |  |  | 1 | Монтаж полипропиленовых труб de32 | пм | 3 |  |  | 0 | 0
2 | de25 պոլիպրոպիլենե խողովակների մոնտաժում, կցորդային մասերի տեղադրումով | գծմ | 12 |  |  | 2 | Монтаж полипропиленовых труб de25 | пм | 12 |  |  | 0 | 0
3 | de20 պոլիպրոպիլենե խողովակների մոնտաժում, կցորդային մասերի տեղադրումով | գծմ | 19 |  |  | 3 | Монтаж полипропиленовых труб de20 | пм | 19 |  |  | 0 | 0
4 | DN25 փականի մոնտաժում | հատ | 1 |  |  | 4 | Монтаж вентиля DN25 | штук | 1 |  |  | 0 | 0
5 | DN20 փականի մոնտաժում | հատ | 1 |  |  | 5 | Монтаж вентиля DN20 | штук | 1 |  |  | 0 | 0
6 | DN15 փականի մոնտաժում | հատ | 4 |  |  | 6 | Монтаж вентиля DN15 | штук | 4 |  |  | 0 | 0
7 | de32, α=90o պոլիպրոպիլենե արմունկի մոնտաժում | հատ | 1 |  |  | 7 | Монтаж полипропиленового отвода de32, α=90o | штук | 1 |  |  | 0 | 0
8 | de25, α=90o պոլիպրոպիլենե արմունկի մոնտաժում | հատ | 4 |  |  | 8 | Монтаж полипропиленового отвода de25, α=90o | штук | 4 |  |  | 0 | 0
9 | de20, α=90o պոլիպրոպիլենե արմունկի մոնտաժում | հատ | 7 |  |  | 9 | Монтаж полипропиленового отвода de20, α=90o | штук | 7 |  |  | 0 | 0
10 | de20x DN15, α=90o ներքին պարուրակով պոլիպրոպիլենե արմունկի մոնտաժում | հատ | 10 |  |  | 10 | Монтаж полипропиленового отвода с внутренней резьбой de20xDN15, α=90o | штук | 10 |  |  | 0 | 0
11 | de32xde25 պոլիպրոպիլենե անցումային եռաբաշխիչի մոնտաժում | հատ | 1 |  |  | 11 | Монтаж полипропиленового переходного тройника de32xde25 | штук | 1 |  |  | 0 | 0
12 | de25xde20 պոլիպրոպիլենե անցումային եռաբաշխիչի մոնտաժում | հատ | 5 |  |  | 12 | Монтаж полипропиленового переходного тройника de25xde20 | штук | 5 |  |  | 0 | 0
13 | de20 պոլիպրոպիլենե եռաբաշխիչի մոնտաժում | հատ | 3 |  |  | 13 | Монтаж полипропиленового тройника de20 | штук | 3 |  |  | 0 | 0
14 | de32x DN25, ներքին պարուրակով պոլիպրոպիլենե անցումի մոնտաժում | հատ | 1 |  |  | 14 | Монтаж полипропиленового перехода с внутренней резьбой de32xDN25 | штук | 1 |  |  | 0 | 0
15 | de32xde25 պոլիպրոպիլենե անցումի մոնտաժում | հատ | 1 |  |  | 15 | Монтаж полипропиленового перехода с внутренней резьбой de25xDN20 | штук | 1 |  |  | 0 | 0
16 | de25xde20 պոլիպրոպիլենե անցումի մոնտաժում | հատ | 3 |  |  | 16 | Монтаж полипропиленового перехода de25xde20 | штук | 3 |  |  | 0 | 0
17 | Մետաղական de32xDN25 պարուրակով կցորդիչի մոնտաժում | հատ | 1 |  |  | 17 | Монтаж металлического перехода с резьбой de32xDN25 | штук | 1 |  |  | 0 | 0
18 | Մետաղական de25xDN20 պարուրակով կցորդիչի մոնտաժում | հատ | 1 |  |  | 18 | Монтаж металлического перехода с резьбой de25xDN20 | штук | 1 |  |  | 0 | 0
19 | Պողպատե ձևավոր մասերի մոնտաժում | կգ | 12 |  |  | 19 | Монтаж стальных фасонных частей | кг | 12 |  |  | 0 | 0
20 | de32 խողովակների առաստաղին ամրացման խամութների մոնտաժում | հատ | 4 |  |  | 20 | Монтаж хомутов для крепления de32 труб к стенам | штук | 4 |  |  | 0 | 0
21 | de25 խողովակների պատերին ամրացման խամութների մոնտաժում | հատ | 14 |  |  | 21 | Монтаж хомутов для крепления de25 труб к стенам | штук | 14 |  |  | 0 | 0
22 | de20 խողովակների պատերին ամրացման խամութների մոնտաժում | հատ | 22 |  |  | 22 | Монтаж хомутов для крепления de20 труб к стенам | штук | 22 |  |  | 0 | 0
23 | Ճկուն խողովակի տեղադրում DN 15, L=0.5մ | հատ | 2 |  |  | 23 | Гибкий шланг Փ15 для сливного бачка писуара или унитаза | штук | 2 |  |  | 0 | 0
24 | Պոլիպրոպիլենե խողովակների փորձարկում, լվացում , աղտահանում de32-de20 | մ | 34 |  |  | 24 | Испытание, промывка, дезинфекция полипропиленовых труб de20 | м | 34 |  |  | 0 | 0
| Տաք ջրամատակարարման համ-կարգ | [5 empty] | СИСТЕМА ГОРЯЧЕГО ВОДОСНАБЖЕНИЯ |  |  |  |  | 0 | 0
25 | Էլեկտրական ջրատաքացուցիչ V=80լ | լրկ | 1 |  |  | 25 | Электрический водонагреватель, V=80É/л | к-т | 1 |  |  | 0 | 0
26 | Էլեկտրական ջրատաքացուցիչ V=50լ | լրկ | 1 |  |  | 26 | Электрический водонагреватель, V=50É/л | к-т | 1 |  |  | 0 | 0
27 | de20 պոլիպրոպիլենե խողովակների մոնտաժում, կցորդային մասերի տեղադրումով | գծմ | 14 |  |  | 27 | Монтаж полипропиленовых труб de20 | пм | 14 |  |  | 0 | 0
28 | DN15 փականի մոնտաժում | հատ | 2 |  |  | 28 | Монтаж вентиля DN15 | штук | 2 |  |  | 0 | 0
29 | de20, α=90o պոլիպրոպիլենե արմունկ | հատ | 6 |  |  | 29 | Монтаж полипропиленового отвода de20, α=90o | штук | 6 |  |  | 0 | 0
30 | de20x DN15, α=90o ներքին պարուրակով պոլիպրոպիլենե արմունկ | հատ | 5 |  |  | 30 | Монтаж полипропиленового отвода с внутренней резьбой de20x DN15, α=90o | штук | 5 |  |  | 0 | 0
31 | de20 պոլիպրոպիլենե եռաբաշխիչ | հատ | 1 |  |  | 31 | Монтаж полипропиленового тройника de20 | штук | 1 |  |  | 0 | 0
32 | de20 խողովակների պատերին ամրացման խամութ | հատ | 20 |  |  | 32 | Монтаж хомутов для крепления de20 труб к стенам | штук | 20 |  |  | 0 | 0
33 | Պոլիպրոպիլենե խողովակների փորձարկում, լվացում , աղտահանում de20 | մ | 14 |  |  | 33 | Испытание, промывка, дезинфекция полипропиленовых труб de20 | м | 14 |  |  | 0 | 0
| ՀԱԿԱՀՐԴԵՐԱՅԻՆ ՀԱՄԱԿԱՐԳ | [5 empty] | СИСТЕМА ПОЖАРОТУШЕНИЯ |  |  |  |  | 0 | 0
34 | Հակահրդեհային արկղ` 540x1320x230, ներառյալ՝ հակահրդեհային ծորակDN50, հակահրդեհային ռետինե խեղեվակ, երկկողմանի արագ կցվող կիսամնեկներով, Փ50, 20մ, Բրանցպոյտ Փ16, Կրակմարիչ, փրփրային ձեռքի 2 հատ | հատ | 2 |  |  | 34 | Пожарный ящик, 540x1300x230-2,Пожарный кран, DN50,Пожарный резиновый шланг с двухсторонними присоедунениями, Ø50, L=20Ù/м,Пожарный ствол, Ø16, Ручной пенный огнетушитель-2 Ñ³ï | штук | 2 |  |  | 0 | 0
| Ջրահեռացման համակարգ | [5 empty] | СИСТЕМА КАНАЛИЗАЦИИ |  |  |  |  | 0 | 0
35 | Փ100 կոյուղու պոլիպրոպիլենե խողովակների մոնտաժում | գծմ | 23 |  |  | 35 | Монтаж канализационных полипропиленовых труб Ø100 | пм | 23 |  |  | 0 | 0
36 | Փ50 կոյուղու պոլիպրոպիլենե խողովակների մոնտաժում | գծմ | 22 |  |  | 36 | Монтаж канализационных полипропиленовых труб Ø50 | пм | 22 |  |  | 0 | 0
37 | Փ100, α=90o պոլիպրոպիլենե արմունկի մոնտաժում | հատ | 1 |  |  | 37 | Монтаж полипропиленового отвода Ø100, α=90o | штук | 1 |  |  | 0 | 0
38 | Փ100, α=45o պոլիպրոպիլենե արմունկի մոնտաժում | հատ | 6 |  |  | 38 | Монтаж полипропиленового отвода Ø100, α=45o | штук | 6 |  |  | 0 | 0
39 | Փ50, α=90oպոլիպրոպիլենե արմունկի մոնտաժում | հատ | 6 |  |  | 39 | Монтаж полипропиленового отвода Ø50, α=90o | штук | 6 |  |  | 0 | 0
40 | Փ50, α=45oպոլիպրոպիլենե արմունկի մոնտաժում | հատ | 1 |  |  | 40 | Монтаж полипропиленового отвода Ø50, α=45o | штук | 1 |  |  | 0 | 0
41 | Փ100 պոլիպրոպիլենե ուղիղ եռաբաշխիչի մոնտաժում | հատ | 4 |  |  | 41 | Монтаж полипропиленового прямого тройника Ø100 | штук | 4 |  |  | 0 | 0
42 | Փ100xՓ50 պոլիպրոպիլենե ուղիղ եռաբաշխիչի մոնտաժում | հատ | 1 |  |  | 42 | Монтаж полипропиленового прямого тройника Ø100xØ50 | штук | 1 |  |  | 0 | 0
43 | Փ100xՓ50 պոլիպրոպիլենե անցումային թեք եռաբաշխիչի մոնտաժում | հատ | 1 |  |  | 43 | Монтаж полипропиленового косого тройника Ø100xØ50 | штук | 1 |  |  | 0 | 0
44 | Փ50 պոլիպրոպիլենե ուղիղ եռաբաշխիչի մոնտաժում | հատ | 2 |  |  | 44 | Монтаж полипропиленового прямого тройника Ø50 | штук | 2 |  |  | 0 | 0
45 | Փ100xՓ50 պոլիպրոպիլենե անցումի մոնտաժում | հատ | 1 |  |  | 45 | Монтаж полипропиленового перехода Ø100xØ50 | штук | 1 |  |  | 0 | 0
46 | Փ100 պոլիպրոպիլենե ստուգիչի մոնտաժում | հատ | 1 |  |  | 46 | Монтаж полипропиленовой ревизии Ø100 | штук | 1 |  |  | 0 | 0
47 | Փ50 պոլիպրոպիլենե ստուգիչի մոնտաժում | հատ | 1 |  |  | 47 | Монтаж полипропиленовой ревизии Ø50 | штук | 1 |  |  | 0 | 0
48 | Փ100 պոլիպրոպիլենե մաքրիչի մոնտաժում | հատ | 1 |  |  | 48 | Монтаж полипропиленовой прочистки Ø100 | штук | 1 |  |  | 0 | 0
49 | Զուգարանակոնքի թողարկի կցորդիչի մոնտաժում | հատ | 2 |  |  | 49 | Монтаж соеденения выпуска унитаза | штук | 2 |  |  | 0 | 0
50 | Փ100/50 խողովակների պատերին ամրացման խամութների մոնտաժում | հատ | 10 |  |  | 50 | Монтаж хомутов для крепления Ø100, Ø50 труб к стенам | штук | 10 |  |  | 0 | 0
51 | Պոլիպրոպիլենե խողովակների փորձարկում, լվացում աղտահանում Փ100,Փ50 | հատ | 45 |  |  | 51 | Испытание полипропиленовых труб Ø100-Ø50 | штук | 45 |  |  | 0 | 0
52 | 300x400մմ պլաստիկ դռնակների իրականացում կանգնակների պատյանների վրա | հատ | 1 |  |  | 52 | Монтаж пластиковых дверц на шахтах стояков 300x400мм | штук | 1 |  |  | 0 | 0
| Սանիտարական սարքեր | [5 empty] | Сантехника |  |  |  |  | 0 | 0
53 | Լվացարակոնքի մոնտաժում , ներռառյալ սիֆոնը ծորակը | հատ | 6 |  |  | 53 | Монтаж умывальника | штук | 6 |  |  | 0 | 0
54 | Զուգարանակոնք, թեք թողարկով, լվացման բաքով մոնտաժում | հատ | 2 |  |  | 54 | Монтаж унитаза с косым выпуском и сливным бачком | штук | 2 |  |  | 0 | 0
| ԸՆԴԱՄԵՆԸ | [5 empty] | Всего |  |  |  |  | 0 | 0
| Ճարտարապետական մաս /ԲԼՈԿ B/ | [5 empty] | Архитектурный часть B блок |  |  |  |  | 0 | 0
| Արտաքին հարդարման աշխատանքներ | [5 empty] | Наружные отделочные работы |  |  |  |  | 0 | 0
1 | Պատերի ջերմամեկուսիչ շերտի պատրաստում 100 մմ հաստ.երկշերտ (վերին շերտը՝ 30 մմ, 80 կգ/խմ խտությամբ, ստորինը՝ 70 մմ հաստությամբ, 37 կգ/մխ խտությամբ) չայրվող բազալտե հանքաբամբակե սալերով, ամրացնելով կապակցանյութով և խցաբութերով | քմ | 1130 |  |  | 1 | Теплоизоляция стен минеральноы ватой толщ. 100мм , 80кг/м3 | м2 | 1130 |  |  | 0 | 0
3 | Պատերի երեսապատում սրբատաշ բազալտե սալիկներով 30մմ հաստությամբ | քմ | 141 |  |  | 3 | Облицовка стен базальтовыми плитами толщ 30мм | м2 | 141 |  |  | 0 | 0
4 | Մետաղացանցի կարկասի պատրաստում | քմ | 141 |  |  | 4 | Изготовление металического Каркаса Bp | м2 | 141 |  |  | 0 | 0
5 | Ֆիբրոցեմենտային սալերով երեսապատում | քմ | 592 |  |  | 5 | фиброцементные плиты для облицовки фасадов /светл./ | м2 | 592 |  |  | 0 | 0
6 | Ֆիբրոցեմենտային սալերով երեսապատում | քմ | 311 |  |  | 6 | фиброцементные плиты для облицовки фасадов /темн./ | м2 | 311 |  |  | 0 | 0
7 | կարգավորող մետաղական հենակ | հատ | 2860 |  |  | 7 | Регулируемый металический кранштейн | штук | 2860 |  |  | 0 | 0
8 | Ալյումինե խողովակ 40x40 ֆիբրոցեմենտային սալերի կարկասի համար | մ | 2528 |  |  | 8 | Алюминевая труба 40x40 | м | 2528 |  |  | 0 | 0
9 | Ալյումինե պրոֆիլ` ձգան ֆիբրոցեմենտային սալերի կարանների համար | մ | 2350 |  |  | 9 | Алюминевый профиль | м | 2350 |  |  | 0 | 0
10 | Ալյուբոնդ պատուհանների շեպերը երիզելու համար 4մմ բաց գույնի | քմ | 84.6 |  |  | 10 | обрамление окон алюбондом топлщ 4мм /светл./ | м2 | 84.6 |  |  | 0 | 0
11 | Ալյուբոնդ պատուհանների շեպերը երիզելու համար 4մմ մուգ գույնի | քմ | 55.6 |  |  | 11 | обрамление окон алюбондом топлщ 4мм /том./ | м2 | 55.6 |  |  | 0 | 0
12 | Ալյումինե խողովակ 30x30 | մ | 495.4 |  |  | 12 | Алюминевая труба 30x30 | м | 495.4 |  |  | 0 | 0
13 | անկյունակներ | հատ | 1445 |  |  | 13 | Угольники | штук | 1445 |  |  | 0 | 0
14 | Պատերի երեսապատում սրբատաշ բազալտե սալիկներով 30մմ հաստությամբ | քմ | 112 |  |  | 14 | облицовка стен базальтнйми плитами толщ 30мм | м2 | 112 |  |  | 0 | 0
15 | Մետաղացանցի կարկասի պատրաստում | քմ | 112 |  |  | 15 | Изготовление металического Каркаса Bp | м2 | 112 |  |  | 0 | 0
16 | Պատերի ջերմամեկուսիչ շերտի պատրաստում 50մմ հաստ. 100-115 կգ/մխ խտությամբ չայրվող բազալտե հանքաբամբակե սալերով, ամրացնելով կապակցանյութով և խցաբութերով | քմ | 160 |  |  | 16 | Теплоизоляция стен экструдированной пенополистеролом толщ 50мм | м2 | 160 |  |  | 0 | 0
17 | Կողային ջրամեկուսացում իզոգամով, 1 շերտ | քմ | 160 |  |  | 17 | Гидроизоляция стен изогам 1слой | м2 | 160 |  |  | 0 | 0
18 | Թասակների տեղադրում պատերի վրա 50 մմ հաստությամբ, սրբատաշ, հղկված բազալտե սալերից, խարսխումով, 110 մմ կողմի լայնությամբ | քմ | 10.7 |  |  | 18 | Базальтовйе калпаки толщ 50мм. Б=110мм с анкеровкой | м2 | 10.7 |  |  | 0 | 0
19 | Թասակների տեղադրում պատերի վրա 50 մմ հաստությամբ սրբատաշ, հղկված բազալտե սալերից, խարսխումով, 500 մմ կողմի լայնությամբ | քմ | 10.72 |  |  | 19 | Базальтовйе калпаки толщ 50мм. Б=500мм с анкеровкой | м2 | 10.72 |  |  | 0 | 0
20 | Ցինկապատ մետաղական փոշեներկված 0.5մմ հաստությամբ թիթեղից պատուհանագոգերի իրականացում | քմ | 18.4 |  |  | 20 | Подоконники из оцинкованной окрашенной стали толщ 0.5мм | м2 | 18.4 |  |  | 0 | 0
21 | Բազալտե հատակի իրականացում 30 մմ հաստությամբ սրբատաշ, հղկված սալերից | քմ | 11.5 |  |  | 21 | Облицовка пола из базальтовых плит толщ 30мм | м2 | 11.5 |  |  | 0 | 0
22 | Հարթեցնող M100 ց/ա շաղախով 20մմ | քմ | 11.5 |  |  | 22 | Стяжка из цементно песчанного раствора толщ 20мм | м2 | 11.5 |  |  | 0 | 0
23 | Բետոնե հարթեցնող շերտ B-10 դասի բետոնով, 5 սմ | խմ | 0.575 |  |  | 23 | Стяжка из бетона класса В 10 | м3 | 0.575 |  |  | 0 | 0
24 | Հարթեցնող շերտի ամրանավորում Bp | տ | 0.079 |  |  | 24 | Армирование арматурной решеткой Bp | тн | 0.079 |  |  | 0 | 0
25 | Աստիճանների երեսապատոմ h=50մմ չափսերով սրբատաշ, հղկված բազալտե սալիկներով | քմ | 7.5 |  |  | 25 | Облицовка лестниц базальтовыми плитами толщ 50мм | м2 | 7.5 |  |  | 0 | 0
26 | Աստիճանատակերի երեսապատում h=30մմ չափսերով սրբատաշ, հղկված բազալտե սալիկներով | քմ | 3.4 |  |  | 26 | Облицовка подступени лестници базальтовыми плитами толщ 30мм | м2 | 3.4 |  |  | 0 | 0
27 | Աստիճանավանդակի բազրիք 9,12մ2,բռնակով Փ50 (մետ.խողովակ) | գծմ | 7.6 |  |  | 27 | Перила наружных лестниц, Поручень перил из металической трубы d=5см | пм | 7.6 |  |  | 0 | 0
28 | Արտաքին գույքային տախտակամածի տեղադրում և քանդում հարդարման աշխատանքների համար | քմ ուղ. պր․ | 903 |  |  | 28 | Наружная леса устанвока и демонтаж | м2 верт․ пр. | 903 |  |  | 0 | 0
| Տանիքի թեք ծածկույթ | [5 empty] | Наклонное покрытие крыши |  |  |  |  | 0 | 0
28 | Տանիքի պատրաստում ներկված անփայլ տրամատավոր ցինկապատ մետաղաթիթեղից 0,5մմ հաստության | քմ | 1190 |  |  | 28 | Покрытие крыши из покрашенной матовой оцинкованной жести | м2 | 1190 |  |  | 0 | 0
29 | Խարամի շերտ 5-15 մմ ֆրակցիա, 100 մմ հաստությամբ | խմ | 119 |  |  | 29 | Теплоизоляция крыш шлаком 100мм тол. | м3 | 119 |  |  | 0 | 0
30 | Պոլիէթիլենային թաղանթ | քմ | 1190 |  |  | 30 | Установка полиэтиленовой пленки | м2 | 1190 |  |  | 0 | 0
31 | Պարկերով փքապերլիտի շերտի իրականացում, 100 մմ հաստությամբ | խմ | 119 |  |  | 31 | Теплоизоляция крыши вспученным перлитом в мешках 100мм тол. | м3 | 119 |  |  | 0 | 0
32 | Պոլիէթիլենային թաղանթ | քմ | 1190 |  |  | 32 | Установка полиэтиленовой пленки | м2 | 1190 |  |  | 0 | 0
33 | Ջրհորդանների պատրաստում ցինկապատ թիթեղով 0,5մմ հաստ./գործարանային ներկածածկույթով/ | գծմ | 143 |  |  | 33 | Установка водостока из окрашенной оцинкованной жести 0.5мм тол. | пм | 143 |  |  | 0 | 0
34 | Տանիքի ջրահեռացման խողովակների տեղադում ներկված ցինկ.թիթեղից | գծմ | 132 |  |  | 34 | Установка водосточных труб из окрашенной оцинкованной жести | пм | 132 |  |  | 0 | 0
35 | Տանիքի մետաղական բազրիք 0,82տ | գծմ | 143 |  |  | 35 | Ограждение крыши металической решоткой | пм | 143 |  |  | 0 | 0
36 | Տանիքի մետաղական բազրիքի երկտակ ներկում | տ | 0.82 |  |  | 36 | Покраска металической решетки | тн | 0.82 |  |  | 0 | 0
37 | Գործարանային ծածկույթով ցինկապատ 0.5 մմ հաստությամբ թիթեղից, 500 մմ լայնությամբ քիվերի իրականացում` 147 գծմ | քմ | 73.5 |  |  | 37 | Мелкие покрытия карнизов из окрашенной оцинкованной жести 0.5мм тол. 500 мм шир. | м2 | 73.5 |  |  | 0 | 0
38 | Գործարանային ծածկույթով ցինկապատ 0.7 մմ հաստությամբ թիթեղից,850 մմ լայնությամբ քիվերի իրականացում` 51 գծմ | քմ | 43.35 |  |  | 38 | Мелкие покрытия карнизов из окрашенной оцинкованной жести 0.7мм тол. 850 мм шир. | м2 | 43.35 |  |  | 0 | 0
39 | Մետաղական տուփաձև խողովակներից արտաքին բազրիքի իրականացում H=850 մմ /ST-6/ ըստ նախագծի/ | գծմ | 14.4 |  |  | 39 | Изготовление крышного ограждения из металической трубы прямоугольного сечения H=850мм /ST-6/ по проекту | пм | 14.4 |  |  | 0 | 0
40 | Մետաղական տուփաձև խողովակներից պատշգամբի բազրիքի իրականացում H=1050 մմ /B1, B2/ ըստ նախագծի/ | գծմ | 6 |  |  | 40 | Перила для балкона из труб прямоугольного сечения H=1050мм /B1, B2/ по проекту | пм | 6 |  |  | 0 | 0
41 | Ձեղնահարկի լուսամուտների երեսապատում ներկված ցինկ. թիթեղից 0.5մմ հաստությամբ | քմ | 14 |  |  | 41 | Изготовление чердачных окон включая жалюзи | м2 | 14 |  |  | 0 | 0
42 | գագաթաթիթեղ գունավոր թիթեղից 250+250 մմ | գծմ | 71.5 |  |  | 42 | Конек из стального листа 250+250 мм | пм | 71.5 |  |  | 0 | 0
| Ներքին հարդարման աշխատանքներ | [5 empty] | Внутренные работы |  |  |  |  | 0 | 0
43 | Առաստաղների երեսապատում 9.5 մմ հաստ. գիպսոստվարաթղթե սալերով, ներառյալ մետաղական կարկասի պատրաստումը և օժանդակ նյութերը | քմ | 705 |  |  | 43 | Облицовка потолков гипсокартоном включая каркас | м2 | 705 |  |  | 0 | 0
44 | Առաստաղների երեսապատում ջրակայուն, 9.5 մմ հաստ. գիպսոստվարաթղթե սալերով, ներառյալ մետաղական կարկասի պատրաստումը և օժանդակ նյութերը | քմ | 71 |  |  | 44 | Облицовка потолков гидроизолированным гипсокартоном /включая каркас | м2 | 71 |  |  | 0 | 0
45 | Առաստաղների բարելավված սվաղ գաջի շաղախով | քմ | 962 |  |  | 45 | Штукатурка потолков | м2 | 962 |  |  | 0 | 0
46 | Առաստաղների մակերևույթների բարելավված ներկում լատեքսային անփայլ ներկով,ծեփամածկումով | քմ | 1667 |  |  | 46 | Покраска потолков латексными красками /матов/ | м2 | 1667 |  |  | 0 | 0
47 | Պատերի բարելավված սվաղ գաջի շաղախով | քմ | 3450 |  |  | 47 | Гажевая штукатурка стен | м2 | 3450 |  |  | 0 | 0
48 | Պատերի բարելավված ներկում լատեկսային անփայլ ներկով,ծեփամածկումով | քմ | 3450 |  |  | 48 | Покраска стен латексными красками /матов/ включая углы | м2 | 3450 |  |  | 0 | 0
49 | Պատերի բարելավված սվաղում ց/ա շաղախով հախճասալի տակ | քմ | 302 |  |  | 49 | Штукатурка стен цементным раствором под кафель | м2 | 302 |  |  | 0 | 0
50 | Պատերի երեսապատում հախճասալիկներով | քմ | 302 |  |  | 50 | Облицовка стен кафелными плитками | м2 | 302 |  |  | 0 | 0
51 | Պատերի ներկում քսուկային ջրամեկուսիչով 400 մմ բարձրությամբ | քմ | 19 |  |  | 51 | Гидроизоляция стен 400мм | м2 | 19 |  |  | 0 | 0
52 | Միջնորմների իրականացում 20x40x15 սմ բետոնե բլոկներից /ամրանների տեղադրումը և բետոնացումը համաձայն կոնստրուկտորական մասի/ | խմ | 19 |  |  | 52 | изготовление перегородок пемзаблоками 20x40x15 | м3 | 19 |  |  | 0 | 0
53 | Միջնորմների իրականացում 20x40x20 սմ բետոնե բլոկներից /ամրանների տեղադրումը և բետոնացումը համաձայն կոնստրուկտորական մասի/ | խմ | 218 |  |  | 53 | изготовление перегородок пемзаблоками 20x40x20 | м3 | 218 |  |  | 0 | 0
54 | Պատերի իրականացում 12.5 մմ գիպսաստվարաթղթից երկտակ, 50 մմ հաստ., ներառյալ մետաղական կարկասի պատրաստումը և օժանդակ նյութերը | քմ | 72 |  |  | 54 | Изготовление перегородок с двустаронней облицовкой гипсокартоном 12.5мм. 50мм тол. | м2 | 72 |  |  | 0 | 0
55 | Պլաստիկե լամինացված պատուհանագոգերի տեղադրում, չափսը` 200X40 մմ | գծմ | 92 |  |  | 55 | Установка пластмасовых подоконников 200мм | пм | 92 |  |  | 0 | 0
| Ապակեպատումներ, պատուհաններ | [5 empty] | Окнаостекление, окна |  |  |  |  | 0 | 0
56 | Սանհանգույցների բաժանարար միջնորմների իրականացում ջրակայուն լամինացված ԴՍՊ-ից 16մմ հաստ.,ներառյալ ալյումինե խողովակներից կարկասը և ամրացման դետալները | քմ | 6.8 |  |  | 56 | Установка водостойкой ДСП перегородок в санузлах | м2 | 6.8 |  |  | 0 | 0
57 | Սանհանգույցների ջրակայուն լամինացված ԴՍՊ-ից 16մմ հաստ.դռնակներ,ներառյալսարքերը բռնակները | քմ | 8 |  |  | 57 | Установка дверок из вогостойкого ДСП в санузлах | м2 | 8 |  |  | 0 | 0
58 | Աստիճանավանդակի բազրիք 31,1մ2,փայտե բռնակով 50*40մմ | գծմ | 26 |  |  | 58 | Металлические перила лестниц Поручень перил из дерева 50*40мм | пм | 26 |  |  | 0 | 0
| Ներքին հարդարման աշխատանքներ | [5 empty] | Внутренние отделочные работы |  |  |  |  | 0 | 0
| 2-րդ հարկի ծավալներ | [5 empty] | Объемы 2-го этажа |  |  |  |  | 0 | 0
| Պատուհաններ | [5 empty] | Окна |  |  |  |  | 0 | 0
59 | Մետաղապլաստե պրոֆիլներով , երկշերտ ապակեփաթեթով /էներգախնայող / K ապակի կոդ AS-508 /արտաքին/բացվող մաս | քմ | 226.254 |  |  | 59 | Металлопластик, двухслойные профили, с энергосбережением код АС-508, открытий часть | м2 | 226.254 |  |  | 0 | 0
50 | Մետաղապլաստե պրոֆիլներով , երկշերտ ապակեփաթեթով /էներգախնայող / K ապակի ապակեպատում,կոդ AS-508 /արտաքին/չբացվող մաս | քմ | 107.68 |  |  | 50 | Металлопластик, двухслойные профили, с энергосбережением код АС-508, закрытий часть | м2 | 107.68 |  |  | 0 | 0
| Ապակյա ճակատներ | [5 empty] | Остекление |  |  |  |  | 0 | 0
51 | Ալյումինե պրոֆիլներով ապակյա ճակատների տեղադրում կոդ S200, ամրացումներով, բացվող մաս | քմ | 7.9 |  |  | 51 | Алюминиевые профилы фасадов, код С200, открытий часть | м2 | 7.9 |  |  | 0 | 0
52 | Ալյումինե պրոֆիլներով ապակյա ճակատների տեղադրումկոդ S200, ամրացումներով, չբացվող մաս | քմ | 20.7 |  |  | 52 | Алюминиевые профилы фасадов, код С200, , закрытий часть | м2 | 20.7 |  |  | 0 | 0
| Դռներ | [5 empty] | Двери |  |  |  |  | 0 | 0
53 | Արտաքին ալյումինե դռներ , ջերմակամրջակով բացվող մաս | քմ | 18.6 |  |  | 53 | Алюминиевые двери с термомостом, открытий часть | м2 | 18.6 |  |  | 0 | 0
54 | Արտաքին ալյումինե դռներ , ջերմակամրջակով,չբացվող մաս | քմ | 14.7 |  |  | 54 | Алюминиевые двери с термомостом,закрытий часть | м2 | 14.7 |  |  | 0 | 0
55 | Ներքին դռներ` ( առանցքային շրջանակը ջրակայուն շերտավոր փայտից,միջուկը` պենոպոլիստիրոլ, երեսապատման շերտը`1,5մմ հաստ.ՊՎՔ )չափսը` 1,08x2.07 - 3 հատ | քմ | 69 |  |  | 55 | Внутреные МДФ двери, с водостойким деревом, с пенополистиролом, часть облицовки 1,5мм ПВХ 1,08x2.07 - 30 Ñ³ï | м2 | 69 |  |  | 0 | 0
56 | Ներքին դռներ` ( առանցքային շրջանակը ջրակայուն շերտավոր փայտից,միջուկը` պենոպոլիստիրոլ, երեսապատման շերտը`1,5մմ հաստ.ՊՎՔ )չափսը` 0,78x2.07 - 4 հատ | քմ | 4.86 |  |  | 56 | Внутреные МДФ двери, с водостойким деревом, с пенополистиролом, часть облицовки 1,5мм ПВХ 0,78x2.07 - 3 Ñ³ï | м2 | 4.86 |  |  | 0 | 0
57 | Ներքին դռներ` ( առանցքային շրջանակը ջրակայուն շերտավոր փայտից,միջուկը` պենոպոլիստիրոլ, երեսապատման շերտը`1,5մմ հաստ.ՊՎՔ )չափսը` 1,8x2.1 - 2 հատ | քմ | 7.6 |  |  | 57 | Внутреные МДФ двери, с водостойким деревом, с пенополистиролом, часть облицовки 1,5мм ПВХ 1,8x2.1 - 2 Ñ³ï | м2 | 7.6 |  |  | 0 | 0
58 | Արտաքին և ներքին դռների արգելակիչներ | հատ | 41 |  |  | 58 | Саперы наружных и внутренних дверей | штук | 41 |  |  | 0 | 0
59 | Մետաղական շրջանակով, մետաղական դռներ, ներկված, հակատագնապային փականով Type #2.1, չափսը` 0.9x2.05 - 4 հատ | քմ | 2.1 |  |  | 59 | Металлические двери 0,9*2,05 | м2 | 2.1 |  |  | 0 | 0
60 | Դռան հակատագնապային փականի արժեքը | հատ | 1 |  |  | 60 | Антипаник | штук | 1 |  |  | 0 | 0
| ԸՆԴԱՄԵՆԸ | [5 empty] | Всего |  |  |  |  | 0 | 0
| Կոնստրուկտորական մաս /B/ | [5 empty] | Конструктивный часть B блок |  |  |  |  | 0 | 0
1 | Գրունտի մեջ տոփանված 20մմ-40մմ ֆրակցիայի խիճ, 10 սմ հաստությամբ (A,B մասնաշենքերի -0,1 նիշում) | խմ | 95 |  |  | 1 | Трамбовка грунта с щебнем 10 см/ А, Б блок -0,1 отметка/ | м3 | 95 |  |  | 0 | 0
2 | ե/բետոնե սալի պատրաստում B -12,5 դ.բետոնով (-0,1 նիշում) | խմ | 95 |  |  | 2 | Установка ж/б плиты B -12,5 -0,1 отметка | м3 | 95 |  |  | 0 | 0
3 | Ամրան Փ8A500c | տ | 3.957 |  |  | 3 | Арматура Ø8 A500c | тн | 3.957 |  |  | 0 | 0
4 | Միաձույլ ե/բետոնե սյուների պատրաստում B 25 դասի բետոնով | խմ | 107.4 |  |  | 4 | Установка ж/б колон с бетоном Б25 | м3 | 107.4 |  |  | 0 | 0
5 | Ներդիր տարրեր 100x16 | տ | 0.6029 |  |  | 5 | Вставьте элементы 100x16 | тн | 0.6029 |  |  | 0 | 0
5 | Ամրան Փ8A240 | տ | 5.0345 |  |  | 5 | Арматура Ø8A240 | тн | 5.0345 |  |  | 0 | 0
6 | Ամրան ՓA500c | տ | 18.2514 |  |  | 6 | Арматура ØA500c | тн | 18.2514 |  |  | 0 | 0
7 | Միաձույլ պարզունակների պատրաստում B-25 դասի բետոնով | խմ | 236.916 |  |  | 7 | Установка ж/б ригелей с бетоном Б25 | м3 | 236.916 |  |  | 0 | 0
8 | Ամրան Փ 8A240 | տ | 8.6251 |  |  | 8 | Арматура Ø6,8A241 | тн | 8.6251 |  |  | 0 | 0
9 | Ամրան ՓA500c | տ | 20.1421 |  |  | 9 | Арматура ØA500c | тн | 20.1421 |  |  | 0 | 0
10 | Ե/բ պատերի իրականացում B25 դասի բետոնով | խմ | 220.4 |  |  | 10 | Установка ж/б стен с бетоном Б25 | м3 | 220.4 |  |  | 0 | 0
11 | Ամրան Փ 8A240 | տ | 0.3153 |  |  | 11 | Арматура Ø6,8A241 | тн | 0.3153 |  |  | 0 | 0
12 | Ամրան ՓA500c | տ | 26.8056 |  |  | 12 | Арматура ØA500c | тн | 26.8056 |  |  | 0 | 0
13 | Միաձույլ ե/բետոնե ծածկի սալերի (ստորին և վերին գոտի) պատրաստւմ B--25 դասի բետոնով 3,3, 6,5 նիշերում | խմ | 143.1 |  |  | 13 | Установка ж/б перекрытии с бетоном Б25 на отм 3,3, 6,5 | м3 | 143.1 |  |  | 0 | 0
14 | Ամրան Փ8A240 | տ | 0.8542 |  |  | 14 | Арматура Ø6,8A241 | тн | 0.8542 |  |  | 0 | 0
15 | Ամրան Փ12,16A500c | տ | 34.0757 |  |  | 15 | Арматура ØA500c | тн | 34.0757 |  |  | 0 | 0
16 | Բետոնե նախապատրաստական շերտի պատրաստում B -7.5 դասի բետոնով | խմ | 0.5 |  |  | 16 | Установка под. Слоя бетоном Б10 | м3 | 0.5 |  |  | 0 | 0
17 | Ե/բետոնե հիմքերի պատրաստում B-25 դ.բետոնով Ա-2,Ա-3, Ա-4 | խմ | 0.5 |  |  | 17 | Установка ж/б ленточных фундаментов Б25 | м3 | 0.5 |  |  | 0 | 0
18 | Միաձույլ ե/բ աստիճանների պատրաստում B--25 դասի բետոնով Ա-2,Ա-3, Ա-4 | խմ | 23.1 |  |  | 18 | Установка ж/б лестниц B -12,5 | м3 | 23.1 |  |  | 0 | 0
19 | Ամրան Փ8A240 | տ | 0.16437 |  |  | 19 | Арматура Ø8 Ac-I | тн | 0.16437 |  |  | 0 | 0
20 | Ամրան Փ A500c | տ | 2.2818 |  |  | 20 | Арматура Փ A500c | тн | 2.2818 |  |  | 0 | 0
21 | Միաձույլ ե/բ բարավորների պատրաստում B-12,5 դասի բետոնով | խմ | 2.799 |  |  | 21 | Установка ж/б перемычки бетон Б12,5 | м3 | 2.799 |  |  | 0 | 0
22 | Ամրան Փ240Ac1 | տ | 0.10257 |  |  | 22 | Арматура Ø6Ac1 | тн | 0.10257 |  |  | 0 | 0
23 | Ամրան Փ12A500c | տ | 0.20006 |  |  | 23 | Арматура Ø12A500c | тн | 0.20006 |  |  | 0 | 0
24 | Բլոկների անցքերի լցափակում ցեմ.ավազային շաղախով | խմ | 27.7 |  |  | 24 | Заполнение цем раствором пустоты блоков | м3 | 27.7 |  |  | 0 | 0
25 | Միջնորմների ամրանավորում Ամրան A500C Փ8 | տ | 2.1635 |  |  | 25 | Армирование перегородок A500C Ø8 | тн | 2.1635 |  |  | 0 | 0
26 | Միջնորմների ամրանավորում անկյունակ 75*5 | տ | 1.618 |  |  | 26 | Армирование перегородок с уголком 75*5 | тн | 1.618 |  |  | 0 | 0
27 | Միջնորմների ամրանավորում անկյունակ 140*10 | տ | 0.0762 |  |  | 27 | Армирование перегородок с уголком 140*10 | тн | 0.0762 |  |  | 0 | 0
28 | Պտուտակ M5x60մմ | հատ | 4428 |  |  | 28 | Шыруп М5*60 | штук | 4428 |  |  | 0 | 0
29 | Հեղույս M10x150մմ | հատ | 6 |  |  | 29 | Болт М16 | штук | 6 |  |  | 0 | 0
| Տանիք | [5 empty] | Крыша |  |  |  |  | 0 | 0
30 | Մետաղակամ տանիքի մոնտաաժում | տ | 35.4177 |  |  | 30 | В монтааже металлической конструкции крыши | тн | 35.4177 |  |  | 0 | 0
31 | Մետաղական կոնստուկցիաների ներկում | տ | 35.4177 |  |  | 31 | Окраска металлической конструкции крыши | тн | 35.4177 |  |  | 0 | 0
32 | Խարսխային հեղյուս M16 | հատ | 32 |  |  | 32 | Анкер - болт M16 | штук | 32 |  |  | 0 | 0
33 | Տանիքի փայտյա կոնստրուկցիաների տեղադրում, մշակված հականեխիչ նյութով /ծպեղ, հեծան, սյուն, որմնափայտ/ | խմ | 4.48 |  |  | 33 | Возведение деревянных конструкций крыши с обработкой антисептическим материалом /шпили, балки, столбы, наклонные/ | м3 | 4.48 |  |  | 0 | 0
34 | Փայտե կոնստրուկցիաների հրապաշտպանում | խմ | 4.48 |  |  | 34 | Противопожарная обработка деревянных конструкций специалной покраской | м3 | 4.48 |  |  | 0 | 0
35 | Բետոն B25 դասի | խմ | 2.5 |  |  | 35 | Бетон марки Б25 | м3 | 2.5 |  |  | 0 | 0
| ԸՆԴԱՄԵՆԸ | [5 empty] | Всего |  |  |  |  | 0 | 0
| Ջեռուցման մաս /ԲԼՈԿ B/ | [5 empty] | Отопление B блок |  |  |  |  | 0 | 0
1 | Հարթ ջեռուցիչ մարտկոցների տեղադրում /1ԷԿՄ=0.568 կՎտ/ | կվտ | 170.912 |  |  | 1 | Устанвока радиаторов | квт | 170.912 |  |  | 0 | 0
2 | Հարթ ջեռուցիչ մարտկոցի արժեքը տիպ 22, h=405 մմ, L=605 մմ Kermi | հատ | 1 |  |  | 2 | Стальные радиаторы Kermi тип 22, Н =405мм, L605мм | штук | 1 |  |  | 0 | 0
3 | Հարթ ջեռուցիչ մարտկոցի արժեքը տիպ 22, h=405 մմ, L=705 մմ | հատ | 11 |  |  | 3 | Стальные радиаторы Kermi тип 22, Н =405мм, L705мм | штук | 11 |  |  | 0 | 0
4 | Հարթ ջեռուցիչ մարտկոցի արժեքը տիպ 22, h=405 մմ, L=805 մմ | հատ | 58 |  |  | 4 | Стальные радиаторы Kermi тип 22, Н =405мм, L805мм | штук | 58 |  |  | 0 | 0
5 | Հարթ ջեռուցիչ մարտկոցի արժեքը տիպ 22, h=405 մմ, L=905 մմ Kermi | հատ | 12 |  |  | 5 | Стальные радиаторы Kermi тип 22, Н =405мм, L905мм | штук | 12 |  |  | 0 | 0
4 | Հարթ ջեռուցիչ մարտկոցի արժեքը տիպ 22, h=405 մմ, L=1005 մմ Kermi | հատ | 24 |  |  | 4 | Стальные радиаторы Kermi тип 22, Н =405мм, L1005мм | штук | 24 |  |  | 0 | 0
5 | Հարթ ջեռուցիչ մարտկոցի արժեքը տիպ 22, h=405 մմ, L=1105 մմ Kermi | հատ | 6 |  |  | 5 | Стальные радиаторы Kermi тип 22, Н =405мм, L1105мм | штук | 6 |  |  | 0 | 0
5 | Հարթ ջեռուցիչ մարտկոցի արժեքը տիպ 22, h=405 մմ, L=1205 մմ | հատ | 6 |  |  | 5 | Стальные радиаторы Kermi тип 22, Н =405мм, L1205мм | штук | 6 |  |  | 0 | 0
7 | Հարթ ջեռուցիչ մարտկոցի արժեքը տիպ 33, h=405 մմ, L=605 մմ Kermi | հատ | 1 |  |  | 7 | Стальные радиаторы Kermi тип 22, Н =405мм, L605мм | штук | 1 |  |  | 0 | 0
14 | Մարտկոցի թերմոստատիկ փականի տեղադրում d 15 | հատ | 119 |  |  | 14 | Клапан термостатический d=15 | штук | 119 |  |  | 0 | 0
15 | Մարտկոցի կարգավորիչ փական տեղադրում d 15 | հատ | 119 |  |  | 15 | Теплорегулятор d=15 | штук | 119 |  |  | 0 | 0
16 | Դատարկման փականի տեղադրում d 15 | հատ | 56 |  |  | 16 | Спускной клапан d=15 | штук | 56 |  |  | 0 | 0
17 | Ավտոմատ օդահանան (մարտկոց) | հատ | 63 |  |  | 17 | Автоматический воздухосборник d=15 | штук | 63 |  |  | 0 | 0
4 | Փականների տեղադրում DN25 | հատ | 4 |  |  | 4 | Задвижка Д25 | штук | 4 |  |  | 0 | 0
4 | Փականների տեղադրում DN32 | հատ | 1 |  |  | 4 | Задвижка Д32 | штук | 1 |  |  | 0 | 0
5 | Փականների տեղադրում DN40 | հատ | 4 |  |  | 5 | Задвижка Д40 | штук | 4 |  |  | 0 | 0
5 | Փականների տեղադրում DN50 | հատ | 1 |  |  | 5 | Задвижка Д50 | штук | 1 |  |  | 0 | 0
8 | Պոլիպրոպիլենային խողովակների տեղադրում PPR խողովակ d 20x2.8 | գծմ | 625 |  |  | 8 | Трубы PPR 20x2.8 | пм | 625 |  |  | 0 | 0
9 | Պոլիպրոպիլենային խողովակների տեղադրում PPR խողովակ d 25x3.5 | գծմ | 90 |  |  | 9 | Трубы PPR 25x3.5 | пм | 90 |  |  | 0 | 0
10 | Պոլիպրոպիլենային խողովակների տեղադրում PPR խողովակ d 32x2.9 | գծմ | 165 |  |  | 10 | Трубы PPR 32x2.9 | пм | 165 |  |  | 0 | 0
11 | Պոլիպրոպիլենային խողովակների տեղադրում PPR խողովակ d 40x4.7 | գծմ | 190 |  |  | 11 | Трубы PPR 40x4.7 | пм | 190 |  |  | 0 | 0
13 | Պոլիպրոպիլենային խողովակների տեղադրում PPR խողովակ d 50x4.6 | գծմ | 45 |  |  | 13 | Трубы PPR 50x4.6 | пм | 45 |  |  | 0 | 0
4 | Պոլիպրոպիլենային խողովակների տեղադրում PPR խողովակ dար=63x5.8մմ | գծմ | 70 |  |  | 4 | Трубы PPR 63x5.8 | пм | 70 |  |  | 0 | 0
5 | Պոլիպրոպիլենային խողովակների տեղադրում PPR խողովակ dար=75x6,8մմ | գծմ | 155 |  |  | 5 | Трубы PPR 75x6.8 | пм | 155 |  |  | 0 | 0
13 | Ճկուն խողովակի տեղադրում DN 65, L=1.0 մ | հատ | 2 |  |  | 13 | Гибкий шланг DN 65, L=1.0 | штук | 2 |  |  | 0 | 0
| ԸՆԴԱՄԵՆԸ | [5 empty] | Всего |  |  |  |  | 0 | 0
| Օդափոխության մաս /ԲԼՈԿ B/ | [5 empty] | Вентиляция B блок |  |  |  |  | 0 | 0
1 | Ներածման-արտածման համակարգ, կազմված` Ներածում 7260մ3/ժ ներածում, 450Պա Արտածում 4840մ3/ժ ներածում, 450Պա Ռոտորային ջերմափոխանակիչ Ջեռուցման հզորությունը 40,0կվտ Խառնման խուց Հիդրավլիկ միացման կոմպլեկտ/տես ջերմա-ան սխեման/ Ձայնախլացուցիչ Թարմ օդի ֆիլտր Վերաշրջանառության ֆիլտր Համակարգի ավտոմատիկա | լրկ | 1 |  |  | 1 | П1 система состоит։ Вентилятор приточного воздух L=7260 куб/м, P=450Па, Вентилятор вытяжного воздух L=4840 куб/м, P=450Па Шумоглушитель, Роторный теплообменник мощностью Q=40кВт Фильтр свежего воздуха Фильтр рециркуляционного воздуха Автоматика системы | к-т | 1 |  |  | 0 | 0
2 | Արտածման տանիքային օդամուղ L=300մ3/ժ, P=170պա, կազմված` Հետադարձ փական Օդամուղի ձայնախլացուցիչ Օդամուղի ղեկավարման հանգույց | լրկ | 2 |  |  | 2 | Вытяжной крышной вентилятор L=300 куб/м, P=170Па Обратный клапан Шумоглушитель Узел управления воздуховодов | к-т | 2 |  |  | 0 | 0
3 | Արտածման տանիքային օդամուղ L=300մ3/ժ, P=170պա, կազմված` Հետադարձ փական Օդամուղի ձայնախլացուցիչ Օդամուղի ղեկավարման հանգույց | լրկ | 2 |  |  | 3 | Вытяжной крышной вентилятор L=300 куб/м, P=170Па Обратный клапан Шумоглушитель Узел управления воздуховодов | к-т | 2 |  |  | 0 | 0
4 | Արտածման օդամուղային օդափոխիչ քիմիապես կայուն կատարմամբ L=1100 խմ/ժ, P=400պա | լրկ | 2 |  |  | 4 | Вытяжной канальный вентилятор для вытяжных шкафов лабораторий L=1100 куб/м, P=400Па | к-т | 2 |  |  | 0 | 0
| Օդափոխության դետալներ, ցինկապատ թիթեղ, մեկուսիչ նյութեր | [5 empty] | Детали вентиляции, оцинкованные воздуховоды,теплоизаляционные материалы |  |  |  |  | 0 | 0
1 | Օդընդունիչ ճաղաշար 1200x900 | հատ | 1 |  |  | 1 | Воздухоприемная решетка 1200х900 | штук | 1 |  |  | 0 | 0
2 | Արտածման ճաղաշար 800x400 | հատ | 1 |  |  | 2 | Вытяжная решетка 800х400 | штук | 1 |  |  | 0 | 0
3 | Հոսանքահաղորդիչ ճաղաշար 500x200 | հատ | 10 |  |  | 3 | Переточная решетка 500х200 | штук | 10 |  |  | 0 | 0
4 | Հոսանքահաղորդիչ ճաղաշար 300x200 | հատ | 3 |  |  | 4 | Переточная решетка 300х200 | штук | 3 |  |  | 0 | 0
5 | Ներածման կարգավորող ճաղաշար 800x250 | հատ | 1 |  |  | 5 | Приточная регулирующая решетка 800х250 | штук | 1 |  |  | 0 | 0
6 | Ներածման կարգավորող ճաղաշար 650x250 | հատ | 10 |  |  | 6 | Приточная регулирующая решетка 650х250 | штук | 10 |  |  | 0 | 0
7 | Ներածման կարգավորող ճաղաշար 450x200 | հատ | 3 |  |  | 7 | Приточная регулирующая решетка 450х200 | штук | 3 |  |  | 0 | 0
8 | Ներածման կարգավորող ճաղաշար 250x100 | հատ | 4 |  |  | 8 | Приточная регулирующая решетка 250х100 | штук | 4 |  |  | 0 | 0
9 | Արտածման կարգավորող ճաղաշար 500x150 | հատ | 12 |  |  | 9 | Вытяжная регулирующая решетка 500х150 | штук | 12 |  |  | 0 | 0
10 | Արտածման կարգավորող ճաղաշար 350x150 | հատ | 6 |  |  | 10 | Вытяжная регулирующая решетка 350х150 | штук | 6 |  |  | 0 | 0
11 | Արտածման կարգավորող ճաղաշար 300x150 | հատ | 1 |  |  | 11 | Вытяжная регулирующая решетка 300х150 | штук | 1 |  |  | 0 | 0
12 | Արտածման կարգավորող ճաղաշար 250x100 | հատ | 4 |  |  | 12 | Вытяжная регулирующая решетка 250х100 | штук | 4 |  |  | 0 | 0
13 | Արտածման կարգավորող ճաղաշար 200x100 | հատ | 1 |  |  | 13 | Вытяжная регулирующая решетка 200х100 | штук | 1 |  |  | 0 | 0
14 | Արտածման կարգավորող ճաղաշար 150x100 | հատ | 1 |  |  | 14 | Вытяжная регулирующая решетка 150х100 | штук | 1 |  |  | 0 | 0
15 | Դիֆուզոր արտածման 370x370 Hailton կամ համարժեք | հատ | 10 |  |  | 15 | Вытяжной диффузор 370x370 | штук | 10 |  |  | 0 | 0
16 | Դիֆուզոր արտածման(URH/A-200) Փ200 Hailton կամ համարժեք | հատ | 4 |  |  | 16 | Вытяжной диффузор (URH/A-200) Փ200 | штук | 4 |  |  | 0 | 0
17 | Դիֆուզոր արտածման(URH/A-125) Փ125 Hailton կամ համարժեք | հատ | 4 |  |  | 17 | Вытяжной диффузор (URH/A-125) Ø125 | штук | 4 |  |  | 0 | 0
18 | Հակահրդեհային փական 900x300 էլ. շարժաբերով | հատ | 1 |  |  | 18 | Противопожарный клапан 900x300 с эл. Приводом | штук | 1 |  |  | 0 | 0
19 | Հակահրդեհային փական 800x300 էլ. շարժաբերով | հատ | 1 |  |  | 19 | Противопожарный клапан 800x300 с эл. Приводом | штук | 1 |  |  | 0 | 0
20 | Հակահրդեհային փական 550x400 էլ. շարժաբերով | հատ | 1 |  |  | 20 | Противопожарный клапан 550x400 с эл. приводом | штук | 1 |  |  | 0 | 0
21 | Հակահրդեհային փական 500x250 էլ. շարժաբերով | հատ | 1 |  |  | 21 | Противопожарный клапан 550x250 с эл. Приводом | штук | 1 |  |  | 0 | 0
22 | Հակահրդեհային փական 350x200 էլ. շարժաբերով | հատ | 1 |  |  | 22 | Противопожарный клапан 350x200 с эл. Приводом | штук | 1 |  |  | 0 | 0
23 | Հակահրդեհային փական 200x150 էլ. շարժաբերով | հատ | 2 |  |  | 23 | Противопожарный клапан 200x150 с эл. Приводом | штук | 2 |  |  | 0 | 0
24 | Հակահրդեհային փական 150x150 էլ. շարժաբերով | հատ | 2 |  |  | 24 | Противопожарный клапан 150x150 с эл. приводом | штук | 2 |  |  | 0 | 0
25 | Կարգավորիչ փական 900x300 | հատ | 1 |  |  | 25 | Регулирующий клапан 900x300 | штук | 1 |  |  | 0 | 0
26 | Կարգավորիչ փական 800x300 | հատ | 1 |  |  | 26 | Регулирующий клапан 800x300 | штук | 1 |  |  | 0 | 0
27 | Կարգավորիչ փական 500x250 | հատ | 1 |  |  | 27 | Регулирующий клапан 500x250 | штук | 1 |  |  | 0 | 0
28 | Կարգավորիչ փական 500x200 | հատ | 3 |  |  | 28 | Регулирующий клапан 500x200 | штук | 3 |  |  | 0 | 0
29 | Կարգավորիչ փական 500x150 | հատ | 3 |  |  | 29 | Регулирующий клапан 500x150 | штук | 3 |  |  | 0 | 0
30 | Կարգավորիչ փական 450x200 | հատ | 3 |  |  | 30 | Регулирующий клапан 450x200 | штук | 3 |  |  | 0 | 0
31 | Կարգավորիչ փական 400x200 | հատ | 14 |  |  | 31 | Регулирующий клапан 400x200 | штук | 14 |  |  | 0 | 0
32 | Կարգավորիչ փական 350x150 | հատ | 4 |  |  | 32 | Регулирующий клапан 350x150 | штук | 4 |  |  | 0 | 0
33 | Կարգավորիչ փական 300x200 | հատ | 4 |  |  | 33 | Регулирующий клапан 300x200 | штук | 4 |  |  | 0 | 0
34 | Կարգավորիչ փական 250x200 | հատ | 3 |  |  | 34 | Регулирующий клапан 250x200 | штук | 3 |  |  | 0 | 0
35 | Կարգավորիչ փական 250x150 | հատ | 8 |  |  | 35 | Регулирующий клапан 250x150 | штук | 8 |  |  | 0 | 0
36 | Կարգավորիչ փական 150x150 | հատ | 15 |  |  | 36 | Регулирующий клапан 150x150 | штук | 15 |  |  | 0 | 0
37 | Կարգավորիչ փական Փ400 | հատ | 2 |  |  | 37 | Регулирующий клапан 400 | штук | 2 |  |  | 0 | 0
38 | Կարգավորիչ փական Փ125 | հատ | 4 |  |  | 38 | Регулирующий клапан 125 | штук | 4 |  |  | 0 | 0
39 | Կարգավորիչ փական Փ100 | հատ | 4 |  |  | 39 | Регулирующий клапан 100 | штук | 4 |  |  | 0 | 0
40 | Ճկուն օդատար Փ100, 4 գծմ | քմ | 1.256 |  |  | 40 | Гибкий воздуховод Ф100, 4пм | м2 | 1.256 |  |  | 0 | 0
41 | Ճկուն օդատար Փ100, 8 գծմ | քմ | 2.512 |  |  | 41 | Гибкий воздуховод Ф100, 8пм | м2 | 2.512 |  |  | 0 | 0
42 | Ճկուն օդատար Փ125, 8 գծմ | քմ | 3.14 |  |  | 42 | Гибкий воздуховод Ф125, 8пм | м2 | 3.14 |  |  | 0 | 0
43 | Ճկուն օդատար Փ200, 5 գծմ | քմ | 3.14 |  |  | 43 | Гибкий воздуховод Ф200, 5пм | м2 | 3.14 |  |  | 0 | 0
44 | Ճկուն օդատար Փ250, 3,5 գծմ | քմ | 2.7475 |  |  | 44 | Гибкий воздуховод Ф250, 3,5пм | м2 | 2.7475 |  |  | 0 | 0
45 | Կլոր օդատար խողովակ քիմիապես կայուն PVC -ից Փ400 | գծմ | 6.5 |  |  | 45 | Воздуховод круглого сечения химически устойчивая Ф400 | пм | 6.5 |  |  | 0 | 0
46 | Մետաղական հովանոց Փ500 | հատ | 2 |  |  | 46 | Металлический зонт Փ500 | штук | 2 |  |  | 0 | 0
47 | Մետաղական ցանց 1050x300 | հատ | 3 |  |  | 47 | Металлическая сетка 1050x300 | штук | 3 |  |  | 0 | 0
48 | Մետաղական ցանց 950x300 | հատ | 1 |  |  | 48 | Металлическая сетка 950x300 | штук | 1 |  |  | 0 | 0
49 | Մետաղական ցանց 900x300 | հատ | 2 |  |  | 49 | Металлическая сетка 900x300 | штук | 2 |  |  | 0 | 0
50 | Մետաղական ցանց 550x300 | հատ | 2 |  |  | 50 | Металлическая сетка 550x300 | штук | 2 |  |  | 0 | 0
51 | Մետաղական ցանց 400x300 | հատ | 1 |  |  | 51 | Металлическая сетка 400x300 | штук | 1 |  |  | 0 | 0
52 | Մետաղական ցանց 900x300 | հատ | 2 |  |  | 52 | Металлическая сетка 900x300 | штук | 2 |  |  | 0 | 0
53 | Մետաղական ցանց 10մմx10մմ խտությամբ | քմ | 4 |  |  | 53 | Металлическая сетка плотностью 10мм x 10мм | м2 | 4 |  |  | 0 | 0
54 | Օդատար խողովակ ցինկապատ թիթեղից, 0.6մմ հաստությամբ | քմ | 250 |  |  | 54 | Воздуховод из оцинкованной стали 0,6мм | м2 | 250 |  |  | 0 | 0
55 | Օդատար խողովակ ցինկապատ թիթեղից, 0.7մմ հաստությամբ | քմ | 463 |  |  | 55 | Воздуховод из оцинкованной стали 0,7мм | м2 | 463 |  |  | 0 | 0
56 | Օդատարների ջերմամեկուսացում ֆոլգայապատ ապակեբամբակով, 35 մմ հաստությամբ, 190 քմ | խմ | 6.65 |  |  | 56 | Теплоизоляция воздуховодов минераловатой на алюминевой фольге | м3 | 6.65 |  |  | 0 | 0
57 | Մետաղյա կոնստրուկցիաներ | կգ | 70 |  |  | 57 | Металлическое крепление воздуховодов | кг | 70 |  |  | 0 | 0
| ԸՆԴԱՄԵՆԸ | [5 empty] | Всего |  |  |  |  | 0 | 0
| Ջրամատակարարման և ջրահեռացման ցանցեր /ԲԼՈԿ B/ | [5 empty] | ВК B блок |  |  |  |  | 0 | 0
| Ջրամատակարարման համակարգ | [5 empty] | СИСТЕМА ХОЛОДНОГО ВОДОСНАБЖЕНИЯ |  |  |  |  | 0 | 0
1 | de40 պոլիպրոպիլենե խողովակների մոնտաժում, կցորդային մասերի տեղադրումով | գծմ | 4 |  |  | 1 | Монтаж полипропиленовых труб de40 | пм | 4 |  |  | 0 | 0
2 | de32 պոլիպրոպիլենե խողովակների մոնտաժում, կցորդային մասերի տեղադրումով | գծմ | 32 |  |  | 2 | Монтаж полипропиленовых труб de32 | пм | 32 |  |  | 0 | 0
3 | de25 պոլիպրոպիլենե խողովակների մոնտաժում, կցորդային մասերի տեղադրումով | գծմ | 30 |  |  | 3 | Монтаж полипропиленовых труб de25 | пм | 30 |  |  | 0 | 0
4 | de20 պոլիպրոպիլենե խողովակների մոնտաժում, կցորդային մասերի տեղադրումով | գծմ | 52 |  |  | 4 | Монтаж полипропиленовых труб de20 | пм | 52 |  |  | 0 | 0
5 | DN25 փականի մոնտաժում | հատ | 5 |  |  | 5 | Монтаж вентиля DN25 | штук | 5 |  |  | 0 | 0
6 | DN20 փականի մոնտաժում | հատ | 1 |  |  | 6 | Монтаж вентиля DN20 | штук | 1 |  |  | 0 | 0
7 | DN15 փականի մոնտաժում | հատ | 20 |  |  | 7 | Монтаж вентиля DN15 | штук | 20 |  |  | 0 | 0
8 | de32, α=90o պոլիպրոպիլենե արմունկի մոնտաժում | հատ | 6 |  |  | 8 | Монтаж полипропиленового отвода de32 α=90o | штук | 6 |  |  | 0 | 0
9 | de25, α=90o պոլիպրոպիլենե արմունկի մոնտաժում | հատ | 8 |  |  | 9 | Монтаж полипропиленового отвода de25 α=90o | штук | 8 |  |  | 0 | 0
10 | de20, α=90o պոլիպրոպիլենե արմունկի մոնտաժում | հատ | 36 |  |  | 10 | Монтаж полипропиленового отвода de20, α=90o | штук | 36 |  |  | 0 | 0
11 | Մետաղական de40xDN32 պարուրակով կցորդիչի մոնտաժում | հատ | 1 |  |  | 11 | Монтаж металлического перехода с резьбой de40xDN32 | штук | 1 |  |  | 0 | 0
12 | Մետաղական de32xDN25 պարուրակով կցորդիչի մոնտաժում | հատ | 3 |  |  | 12 | Монтаж металлического перехода с резьбой de32xDN25 | штук | 3 |  |  | 0 | 0
13 | Մետաղական de25xDN20 պարուրակով կցորդիչի մոնտաժում | հատ | 1 |  |  | 13 | Монтаж металлического перехода с резьбой de25xDN20 | штук | 1 |  |  | 0 | 0
14 | de20x DN15, α=90o ներքին պարուրակով պոլիպրոպիլենե արմունկի մոնտաժում | հատ | 51 |  |  | 14 | Монтаж полипропиленового отвода с внутренней резьбой de20xDN15, α=90o | штук | 51 |  |  | 0 | 0
15 | de40x DN32, ներքին պարուրակով պոլիպրոպիլենե անցումի մոնտաժում | հատ | 5 |  |  | 15 | Монтаж полипропиленового перехода с внутренней резьбой de40xDN32 | штук | 5 |  |  | 0 | 0
16 | de32x DN25, ներքին պարուրակով պոլիպրոպիլենե անցումի մոնտաժում | հատ | 3 |  |  | 16 | Монтаж полипропиленового перехода с внутренней резьбой de32xDN25 | штук | 3 |  |  | 0 | 0
17 | de25x DN20, ներքին պարուրակով պոլիպրոպիլենե անցումի մոնտաժում | հատ | 1 |  |  | 17 | Монтаж полипропиленового перехода с внутренней резьбой de25xDN20 | штук | 1 |  |  | 0 | 0
18 | de40xde32 պոլիպրոպիլենե անցումային եռաբաշխիչի մոնտաժում | հատ | 2 |  |  | 18 | Монтаж полипропиленового переходного тройника de40xde32 | штук | 2 |  |  | 0 | 0
19 | de32xde25 պոլիպրոպիլենե անցումային եռաբաշխիչի մոնտաժում | հատ | 6 |  |  | 19 | Монтаж полипропиленового переходного тройника de32xde25 | штук | 6 |  |  | 0 | 0
20 | de25xde20 պոլիպրոպիլենե անցումային եռաբաշխիչի մոնտաժում | հատ | 10 |  |  | 20 | Монтаж полипропиленового переходного тройника de32xde20 | штук | 10 |  |  | 0 | 0
21 | de25xde20 պոլիպրոպիլենե եռաբաշխիչի մոնտաժում | հատ | 22 |  |  | 21 | Монтаж полипропиленового переходного тройника de25xde20 | штук | 22 |  |  | 0 | 0
22 | de40 պոլիպրոպիլենե եռաբաշխիչի մոնտաժում | հատ | 2 |  |  | 22 | Монтаж полипропиленового тройника de40 | штук | 2 |  |  | 0 | 0
23 | de25 պոլիպրոպիլենե եռաբաշխիչի մոնտաժում | հատ | 2 |  |  | 23 | Монтаж полипропиленового тройника de25 | штук | 2 |  |  | 0 | 0
24 | de20 պոլիպրոպիլենե եռաբաշխիչի մոնտաժում | հատ | 6 |  |  | 24 | Монтаж полипропиленового тройника de20 | штук | 6 |  |  | 0 | 0
25 | de40xde32 պոլիպրոպիլենե անցումի մոնտաժում | հատ | 2 |  |  | 25 | Монтаж полипропиленового перехода de40xde32 | штук | 2 |  |  | 0 | 0
26 | de32xde25 պոլիպրոպիլենե անցումի մոնտաժում | հատ | 3 |  |  | 26 | Монтаж полипропиленового перехода de32xde25 | штук | 3 |  |  | 0 | 0
27 | de32xde20 պոլիպրոպիլենե անցումի մոնտաժում | հատ | 2 |  |  | 27 | Монтаж полипропиленового перехода de32xde20 | штук | 2 |  |  | 0 | 0
28 | de25xde20 պոլիպրոպիլենե անցումի մոնտաժում | հատ | 9 |  |  | 28 | Монтаж полипропиленового перехода de25xde20 | штук | 9 |  |  | 0 | 0
29 | Պողպատե ձևավոր մասերի մոնտաժում | կգ | 16 |  |  | 29 | Монтаж стальных фасонных частей | кг | 16 |  |  | 0 | 0
30 | de40 խողովակների առաստաղին ամրացման խամութների մոնտաժում | հատ | 6 |  |  | 30 | Монтаж хомутов для крепления de40 труб к стенам и потолку | штук | 6 |  |  | 0 | 0
31 | de32 խողովակների առաստաղին ամրացման խամութների մոնտաժում | հատ | 26 |  |  | 31 | Монтаж хомутов для крепления de32 труб к стенам и потолку | штук | 26 |  |  | 0 | 0
32 | de25 խողովակների պատերին ամրացման խամութների մոնտաժում | հատ | 22 |  |  | 32 | Монтаж хомутов для крепления de25 труб к стенам и потолку | штук | 22 |  |  | 0 | 0
33 | de20 խողովակների պատերին ամրացման խամութների մոնտաժում | հատ | 44 |  |  | 33 | Монтаж хомутов для крепления de20 труб к стенам и потолку | штук | 44 |  |  | 0 | 0
34 | Ճկուն խողովակի տեղադրում DN 15, L=0.5մ | հատ | 14 |  |  | 34 | Гибкий шланг Փ15 для сливного бачка писуара или унитаза | штук | 14 |  |  | 0 | 0
35 | Պոլիպրոպիլենե խողովակների փորձարկում, լվացում , աղտահանում de20-de40 | մ | 118 |  |  | 35 | Испытание, промывка, дезинфекция полипропиленовых труб de40-de20 | м | 118 |  |  | 0 | 0
| Տաք ջրամատակարարման համ-կարգ | [5 empty] | СИСТЕМА ГОРЯЧЕГО ВОДОСНАБЖЕНИЯ |  |  |  |  | 0 | 0
1 | Էլեկտրական ջրատաքացուցիչ V=100լ | լրկ | 2 |  |  | 1 | Электрический водонагреватель, V=100լ/л | к-т | 2 |  |  | 0 | 0
2 | Էլեկտրական ջրատաքացուցիչ V=80լ | լրկ | 2 |  |  | 2 | Электрический водонагреватель, V=80լ/л | к-т | 2 |  |  | 0 | 0
3 | de20 պոլիպրոպիլենե խողովակների մոնտաժում, կցորդային մասերի տեղադրումով | գծմ | 26 |  |  | 3 | Монтаж полипропиленовых труб de20 | пм | 26 |  |  | 0 | 0
4 | DN15 փականի մոնտաժում | հատ | 4 |  |  | 4 | Монтаж вентиля DN15 | штук | 4 |  |  | 0 | 0
5 | de20, α=90o պոլիպրոպիլենե արմունկ | հատ | 24 |  |  | 5 | Монтаж полипропиленового отвода de20, α=90o | штук | 24 |  |  | 0 | 0
6 | de20x DN15, α=90o ներքին պարուրակով պոլիպրոպիլենե արմունկ | հատ | 17 |  |  | 6 | Монтаж полипропиленового отвода с внутренней резьбой de20x DN15, α=90o | штук | 17 |  |  | 0 | 0
7 | de20 պոլիպրոպիլենե եռաբաշխիչ | հատ | 9 |  |  | 7 | Монтаж полипропиленового тройника de20 | штук | 9 |  |  | 0 | 0
8 | de20 խողովակների պատերին ամրացման խամութ | հատ | 36 |  |  | 8 | Монтаж хомутов для крепления de20 труб к стенам | штук | 36 |  |  | 0 | 0
9 | Պոլիպրոպիլենե խողովակների փորձարկում, լվացում , աղտահանում de20 | մ | 26 |  |  | 9 | Испытание, промывка, дезинфекция полипропиленовых труб de20 | м | 26 |  |  | 0 | 0
| ՀԱԿԱՀՐԴԵՐԱՅԻՆ ՀԱՄԱԿԱՐԳ | [5 empty] | СИСТЕМА ПОЖАРОТУШЕНИЯ |  |  |  |  | 0 | 0
1 | Հակահրդեհային արկղ ներառյալ՝ հակահրդեհային ծորակDN50, հակահրդեհային ռետինե խեղեվակ, երկկողմանի արագ կցվող կիսամնեկներով, Փ50, 20մ Բրանցպոյտ Փ16, Կրակմարիչ, փրփրային ձեռքի 2 հատ | հատ | 4 |  |  | 1 | Пожарный ящик, 540x1300x230-2,Пожарный кран, DN50,Пожарный резиновый шланг с двухсторонними присоедунениями, Փ50, L=20м/м,Пожарный ствол, Փ16, Ручной пенный огнетушитель-2 штук | штук | 4 |  |  | 0 | 0
| Ջրահեռացման համակարգ | [5 empty] | СИСТЕМА КАНАЛИЗАЦИИ |  |  |  |  | 0 | 0
1 | Փ100 կոյուղու պոլիպրոպիլենե խողովակների մոնտաժում | գծմ | 82 |  |  | 1 | Монтаж канализационных полипропиленовых труб Փ100 | пм | 82 |  |  | 0 | 0
2 | Փ50 կոյուղու պոլիպրոպիլենե խողովակների մոնտաժում | գծմ | 58 |  |  | 2 | Монтаж канализационных полипропиленовых труб Փ50 | пм | 58 |  |  | 0 | 0
3 | Փ100, α=90o պոլիպրոպիլենե արմունկի մոնտաժում | հատ | 22 |  |  | 3 | Монтаж полипропиленового отвода Փ100, α=90o | штук | 22 |  |  | 0 | 0
4 | Փ100, α=45o պոլիպրոպիլենե արմունկի մոնտաժում | հատ | 9 |  |  | 4 | Монтаж полипропиленового отвода Փ100, α=45o | штук | 9 |  |  | 0 | 0
5 | Փ50, α=90oպոլիպրոպիլենե արմունկի մոնտաժում | հատ | 25 |  |  | 5 | Монтаж полипропиленового отвода Փ50, α=90o | штук | 25 |  |  | 0 | 0
6 | Փ50, α=45oպոլիպրոպիլենե արմունկի մոնտաժում | հատ | 15 |  |  | 6 | Монтаж полипропиленового отвода Փ50, α=45o | штук | 15 |  |  | 0 | 0
7 | Փ100 պոլիպրոպիլենե ուղիղ,թեք եռաբաշխիչի մոնտաժում | հատ | 15 |  |  | 7 | Монтаж полипропиленового прямого,косогого тройника Փ100 | штук | 15 |  |  | 0 | 0
8 | Փ100xՓ50 պոլիպրոպիլենե ուղիղ եռաբաշխիչի մոնտաժում | հատ | 4 |  |  | 8 | Монтаж полипропиленового прямого тройника Փ100xՓ50 | штук | 4 |  |  | 0 | 0
9 | Փ100xՓ50 պոլիպրոպիլենե անցումային թեք եռաբաշխիչի մոնտաժում | հատ | 8 |  |  | 9 | Монтаж полипропиленового косого тройника Փ100xՓ50 | штук | 8 |  |  | 0 | 0
10 | Փ50 պոլիպրոպիլենե ուղիղ ,թեք եռաբաշխիչի մոնտաժում | հատ | 10 |  |  | 10 | Монтаж полипропиленового прямого,косогого тройника Փ50 | штук | 10 |  |  | 0 | 0
11 | Փ100 պոլիպրոպիլենե ստուգիչի մոնտաժում | հատ | 4 |  |  | 11 | Монтаж полипропиленовой ревизии Փ100 | штук | 4 |  |  | 0 | 0
12 | Փ100 պոլիպրոպիլենե մաքրիչի մոնտաժում | հատ | 4 |  |  | 12 | Монтаж полипропиленовой прочистки Փ100 | штук | 4 |  |  | 0 | 0
13 | Զուգարանակոնքի թողարկի կցորդիչի մոնտաժում | հատ | 10 |  |  | 13 | Монтаж соеденения выпуска унитаза | штук | 10 |  |  | 0 | 0
14 | Փ100 խողովակների պատերին ամրացման խամութների մոնտաժում | հատ | 52 |  |  | 14 | Монтаж хомутов для крепления Փ100 труб к стенам | штук | 52 |  |  | 0 | 0
15 | Փ50 խողովակների պատերին ամրացման խամութների մոնտաժում | հատ | 44 |  |  | 15 | Монтаж хомутов для крепления Փ50 труб к стенам | штук | 44 |  |  | 0 | 0
16 | Պոլիպրոպիլենե խողովակների փորձարկում, լվացում աղտահանում Փ100, Փ50 | գծմ | 140 |  |  | 16 | Испытание полипропиленовых труб Փ100-Փ50 | пм | 140 |  |  | 0 | 0
17 | 300x400մմ պլաստիկ դռնակների իրականացում կանգնակների պատյանների վրա | հատ | 10 |  |  | 17 | Монтаж пластиковых дверц на шахтах стояков 300x400мм | штук | 10 |  |  | 0 | 0
| Քիմիայի սենյակի ջրահեռացման հ-գ | [5 empty] | СИСТЕМА КАНАЛИЗАЦИИ КАБИНЕТА ХИМИИ |  |  |  |  | 0 | 0
1 | Փ50 կոյուղու պոլիվինիլքլորիդե խողովակների մոնտաժում | գծմ | 96 |  |  | 1 | Монтаж канализационных поливинилхлоридовых труб Փ50 | пм | 96 |  |  | 0 | 0
2 | Փ50, α=90o պոլիվինիլքլորիդե արմունկի մոնտաժում | հատ | 16 |  |  | 2 | Монтаж поливинилхлоридового отвода Փ50, α=90o | штук | 16 |  |  | 0 | 0
3 | Փ50, α=45o պոլիվինիլքլորիդե արմունկի մոնտաժում | հատ | 6 |  |  | 3 | Монтаж поливинилхлоридового отвода Փ50, α=45o | штук | 6 |  |  | 0 | 0
4 | Փ50 պոլիվինիլքլորիդե թեք քառաբաշխիչի մոնտաժում | հատ | 1 |  |  | 4 | Монтаж поливинилхлоридовой косой крестовины Փ50 | штук | 1 |  |  | 0 | 0
5 | Փ50 պոլիվինիլքլորիդե ուղիղ, թեք եռաբաշխիչի մոնտաժում | հատ | 14 |  |  | 5 | Монтаж поливинилхлоридового, косого прямого тройника Փ50 | штук | 14 |  |  | 0 | 0
6 | Փ50 պոլիվինիլքլորիդե ստուգիչի մոնտաժում | հատ | 6 |  |  | 6 | Монтаж поливинилхлоридовой ревизии Փ50 | штук | 6 |  |  | 0 | 0
7 | Փ50 խողովակների պատերին ամրացման խամութների մոնտաժում | հատ | 28 |  |  | 7 | Монтаж хомутов для крепления Փ50 труб к стенам | штук | 28 |  |  | 0 | 0
8 | Պոլիպրոպիլենե խողովակների փորձարկում, լվացում աղտահանում de20 | մ | 96 |  |  | 8 | Испытание поливинилхлоридовых труб Փ50 | м | 96 |  |  | 0 | 0
9 | Մետաղական նիկելապատ լվացարանների մոնտաժում | հատ | 15 |  |  | 9 | Монтаж металического никелированного умывальника | штук | 15 |  |  | 0 | 0
| Սանիտարական սարքեր | [5 empty] | САНИТАРНЫЕ ПРИБОРЫ |  |  |  |  | 0 | 0
1 | Լվացարակոնքի մոնտաժում , ներռառյալ սիֆոնը ծորակը | հատ | 14 |  |  | 1 | Монтаж умывальника | штук | 14 |  |  | 0 | 0
2 | Զուգարանակոնք, թեք թողարկով, լվացման բաքով մոնտաժում | հատ | 8 |  |  | 2 | Монтаж унитаза с косым выпуском и сливным бачком | штук | 8 |  |  | 0 | 0
3 | Հաշմանդամների, զուգարանակոնք, լվացման բաքով մոնտաժում | հատ | 2 |  |  | 3 | Монтаж унитаза для инвалидов с косым выпуском и сливным бачком | штук | 2 |  |  | 0 | 0
4 | Միզամանի մոնտաժում | հատ | 4 |  |  | 4 | Монтаж писуаров | штук | 4 |  |  | 0 | 0
5 | Փ50 հոսակի մոնտաժում | հատ | 4 |  |  | 5 | Монтаж трапов Փ50 | штук | 4 |  |  | 0 | 0
| ԸՆԴԱՄԵՆԸ | [5 empty] | Всего |  |  |  |  | 0 | 0
| Ճարտարապետական մաս /ԲԼՈԿ D/ | [5 empty] | архитектурный часть D блок |  |  |  |  | 0 | 0
| Արտաքին հարդարման աշխատանքներ | [5 empty] | Наружные отделочные работы |  |  |  |  | 0 | 0
1 | Պատերի ջերմամեկուսիչ շերտի պատրաստում 100 մմ հաստ.երկշերտ (վերին շերտը՝ 30 մմ, 80 կգ/խմ խտությամբ, ստորինը՝ 70 մմ հաստությամբ, 37 կգ/մխ խտությամբ) չայրվող բազալտե հանքաբամբակե սալերով, ամրացնելով կապակցանյութով և խցաբութերով | քմ | 50 |  |  | 1 | Теплоизоляция стен минеральноы ватой толщ. 3см , 100кг/м3 | м2 | 50 |  |  | 0 | 0
3 | Ֆիբրոցեմենտային սալերով երեսապատում | քմ | 41 |  |  | 3 | фиброцементные плиты для облицовки фасадов | м2 | 41 |  |  | 0 | 0
4 | կարգավորող մետաղական հենակ | հատ | 135 |  |  | 4 | регулируемый металический кранштейн | штук | 135 |  |  | 0 | 0
5 | Ալյումինե խողովակ 40x40 ֆիբրոցեմենտային սալերի կարկասի համար | մ | 115 |  |  | 5 | Алюминевая труба 40*40 | м | 115 |  |  | 0 | 0
5 | Ալյումինե պրոֆիլ` ձգան ֆիբրոցեմենտային սալերի կարանների համար | մ | 110 |  |  | 5 | Алюминевый профиль | м | 110 |  |  | 0 | 0
7 | Ալյուբոնդ պատուհանների շեպերը երիզելու համար 4մմ մուգ գույնի | քմ | 6 |  |  | 7 | Обрамление окон алюбондом топлщ 4мм | м2 | 6 |  |  | 0 | 0
8 | Ալյումինե խողովակ 30x30 | մ | 23.6 |  |  | 8 | Алюминевая труба /по периметру окон 30*30/ | м | 23.6 |  |  | 0 | 0
9 | անկյունակներ | հատ | 64 |  |  | 9 | Угольники | штук | 64 |  |  | 0 | 0
14 | Պատերի երեսապատում բազալտե սալիկներով 30մմ հաստությամբ | քմ | 12.12 |  |  | 14 | облицовка стены базальтнйми плитами толщ 30мм | м2 | 12.12 |  |  | 0 | 0
11 | Մետաղացանցի կարկասի պատրաստում | քմ | 12.12 |  |  | 11 | Изготовление металического Каркаса Bp | м2 | 12.12 |  |  | 0 | 0
1 | Պատերի ջերմամեկուսիչ շերտի պատրաստում 50մմ հաստ. 100-115 կգ/մխ խտությամբ չայրվող բազալտե հանքաբամբակե սալերով, ամրացնելով կապակցանյութով և խցաբութերով | քմ | 21 |  |  | 1 | Теплоизоляция стен экструдированной пенополистеролом толщ 50мм | м2 | 21 |  |  | 0 | 0
13 | Ջրամեկուսացում իզոգամով, 1 շերտ | քմ | 21 |  |  | 13 | Гидроизоляция стен изогам 1слой | м2 | 21 |  |  | 0 | 0
14 | Թասակների տեղադրում պատերի վրա 50 մմ հաստությամբ բազալտե սալերից, խարսխումով, 110 մմ կողմի լայնությամբ | քմ | 2.7 |  |  | 14 | Базальтовйе калпаки толщ 50мм. Б=110мм с анкеровкой | м2 | 2.7 |  |  | 0 | 0
15 | Ցինկապատ մետաղական փոշեներկված 0.5 մմ հաստությամբ թիթեղից պատուհանագոգերի իրականացում | քմ | 0.64 |  |  | 15 | Базальтовйе калпаки толщ 50мм. Б=450мм с анкеровкой | м2 | 0.64 |  |  | 0 | 0
16 | Բազալտե սալահատակի իրականացում 30 մմ հաստությամբ | քմ | 8.25 |  |  | 16 | Облицовка пола из базальтовых плит толщ 30мм | м2 | 8.25 |  |  | 0 | 0
17 | Հարթեցնող շերտ ց/ա շաղախով 20մմ | քմ | 8.25 |  |  | 17 | Стяжка из цементно песчанного раствора толщ 20мм | м2 | 8.25 |  |  | 0 | 0
18 | Բետոնե հարթեցնող շերտ B-10 դասի բետոնով, 5 սմ | խմ | 0.45 |  |  | 18 | Стяжка из бетона класса В 10 | м3 | 0.45 |  |  | 0 | 0
19 | Հարթեցնող շերտի ամրանավորում Bp | տ | 0.075 |  |  | 19 | Армирование арматурной решеткой Bp | тн | 0.075 |  |  | 0 | 0
20 | Աստիճանների երեսապատոմ h=50մմ չափսերով բազալտե սալիկներով | քմ | 4.4 |  |  | 20 | Облицовка лестниц базальтовыми плитами толщ 50мм | м2 | 4.4 |  |  | 0 | 0
21 | Աստիճանատակերի երեսապատում h=30մմ չափսերով սրբատաշ բազալտե սալիկներով | քմ | 2 |  |  | 21 | Облицовка подступени лестници базальтовыми плитами толщ 30мм | м2 | 2 |  |  | 0 | 0
22 | Աստիճանավանդակի բազրիք 4,9մ2,բռնակով Փ50 (մետ.խողովակ) | գծմ | 4.1 |  |  | 22 | Перила наружных лестниц, Поручень перил из металической трубы d=5см | пм | 4.1 |  |  | 0 | 0
23 | Տանիքի մասում պատերի դեկորատիվ սվաղ ցեմենտազով և ներկում Деквратижная стяжка и окраска стен на крыше | քմ | 14 |  |  | 23 | Декоративная покраска стен на крыше | м2 | 14 |  |  | 0 | 0
| Տանիքի հարթ ծածկույթ | [5 empty] | ПЛОСКАЯ КРЫША |  |  |  |  | 0 | 0
24 | Գոլորշամեկուսիչ շերտի իրականացում 1շերտ իզոգամ | քմ | 147 |  |  | 24 | пароизоляционный слой из Изогам 1слой | м2 | 147 |  |  | 0 | 0
25 | Տանիքի ջերմամեկուսիչ շերտի պատրաստում 100 մմ հաստ.երկշերտ (վերին շերտը՝ 15 մմ, 205 կգ/խմ խտությամբ, ստորինը՝ 85 մմ հաստությամբ, 120 կգ/մխ խտությամբ) չայրվող բազալտե հանքաբամբակե սալերով | քմ | 147 |  |  | 25 | жесткая теплоизоляция перекрытия из пенополистерола толщ 100мм | м2 | 147 |  |  | 0 | 0
26 | Ջերմամեկուսիչ շերտի պատրաստում խարամաբետոնով 7,5 դասի | խմ | 7.35 |  |  | 26 | теплоизоляционный слой из шлакабетона В7.5/100/ | м3 | 7.35 |  |  | 0 | 0
27 | Ցեմենտե հարթեցնող շերտի պատրաստում 50մմ հաստ. | քմ | 147 |  |  | 27 | стяжка пола из цементно песчанного раствора толщ 50мм | м2 | 147 |  |  | 0 | 0
28 | Ամրանային ցանց Bp4 100x100մմ (147*1,91/1000=0,28տն) | տ | 0.28 |  |  | 28 | арматурная сетка Bp | тн | 0.28 |  |  | 0 | 0
29 | Ջրամեկուսացում 2 շերտ իզոգամով, պրոյմեր քսուկի վրա | քմ | 147 |  |  | 29 | гидроиизоляционный слой изогам 2слой | м2 | 147 |  |  | 0 | 0
30 | Մետաղական տուփաձև խողովակներից պատշգամբի բազրիքի իրականացում H=1050 մմ 0,048տ /B1, B2/ ըստ նախագծի/ | գծմ | 4 |  |  | 30 | перила для балкона из труб прямоугольного сечения H=1050мм /B1, B2/ по проекту | пм | 4 |  |  | 0 | 0
31 | Տանիքի մետաղական բազրիքի երկտակ ներկում | տ | 0.048 |  |  | 31 | покраска металических конструкций | тн | 0.048 |  |  | 0 | 0
| Ներքին հարդարման աշխատանքներ | [5 empty] | Внутренная отделка |  |  |  |  | 0 | 0
32 | Առաստաղների երեսապատում 9.5 մմ հաստ. գիպսոստվարաթղթե սալերով, ներառյալ մետաղական կարկասի պատրաստումը և օժանդակ նյութերը | քմ | 83.4 |  |  | 32 | Облицовка потолков гипсокартоном включая каркас | м2 | 83.4 |  |  | 0 | 0
33 | Առաստաղների մակերևույթների բարելավված ներկում լատեքսային անփայլ ներկով, ծեփամածկումով | քմ | 83.4 |  |  | 33 | покраска потолков латексными красками /матов/ | м2 | 83.4 |  |  | 0 | 0
34 | Պատերի բարելավված սվաղ գաջի շաղախով | քմ | 118.3 |  |  | 34 | Гажевая штукатурка стен | м2 | 118.3 |  |  | 0 | 0
35 | Պատերի բարելավված ներկում անփայլ լատեկսային ներկով,ծեփամածկումով | քմ | 118.3 |  |  | 35 | покраска стен латексными красками /матов/ включая углы | м2 | 118.3 |  |  | 0 | 0
36 | Միջնորմների իրականացում 20x40x20 սմ բետոնե բլոկներից | խմ | 12.2 |  |  | 36 | изготовление перегородок пемзаблоками 20x40x20 | м3 | 12.2 |  |  | 0 | 0
37 | Պլաստիկե լամինացված պատուհանագոգերի տեղադրում, չափսը` 200X40 մմ | գծմ | 3.2 |  |  | 37 | Установка пластмасовых подоконников 200мм | пм | 3.2 |  |  | 0 | 0
| պատուհաններ | [5 empty] | Окна |  |  |  |  | 0 | 0
38 | Մետաղապլաստե պրոֆիլներով , երկշերտ ապակեփաթեթով /էներգախնայող / K ապակի ապակեպատում,կոդ AS-508 /արտաքին/բացվող մաս | քմ | 3.3 |  |  | 38 | Металлопластик, двухслойные профили, с энергосбережением код АС-508, открытий часть | м2 | 3.3 |  |  | 0 | 0
| Ապակյա ճակատներ | [5 empty] | Остекление |  |  |  |  | 0 | 0
39 | Ալյումինե պրոֆիլներով ապակյա ճակատների տեղադրում կոդ S200,ամրացումներով, բացվող մաս | քմ | 3.94 |  |  | 39 | Алюминиевые профилы фасадов, код С200, открытий часть | м2 | 3.94 |  |  | 0 | 0
40 | Ալյումինե պրոֆիլներով ապակյա ճակատների տեղադրումկոդ S200,ամրացումներով, չբացվող մաս | քմ | 35.68 |  |  | 40 | Алюминиевые профилы фасадов, код С200, закрытий часть | м2 | 35.68 |  |  | 0 | 0
| Դռներ | [5 empty] | Двери |  |  |  |  | 0 | 0
41 | Արտաքին ալյումինե դռներ , ջերմակամրջակով,բացվող մաս | քմ | 12.1 |  |  | 41 | Наружные алюминиевые двери с тепломостом, открытый часть | м2 | 12.1 |  |  | 0 | 0
42 | Արտաքին ալյումինե դռներ , ջերմակամրջակով,չբացվող մաս | քմ | 12.1 |  |  | 42 | Наружные алюминиевые двери с тепломостом, закрытый часть | м2 | 12.1 |  |  | 0 | 0
43 | Ներքին դռներ` ( առանցքային շրջանակը ջրակայուն շերտավոր փայտից,միջուկը` պենոպոլիստիրոլ, երեսապատման շերտը`1,5մմ հաստ.ՊՎՔ )չափսը` 0,88x2.07 - 1 հատ | քմ | 1.82 |  |  | 43 | Внутреные МДФ двери, с водостойким деревом, с пенополистиролом, часть облицовки 1,5мм ПВХ 0,88x2.07 - 1 штук | м2 | 1.82 |  |  | 0 | 0
44 | Արտաքին և ներքին դռների արգելակիչներ | հատ | 8 |  |  | 44 | Саперы наружных и внутренних дверей | штук | 8 |  |  | 0 | 0
| ԸՆԴԱՄԵՆԸ | [5 empty] | Всего |  |  |  |  | 0 | 0
| Ճարտարապետական մաս /ԲԼՈԿ G/ | [5 empty] | архитектурный часть G блок |  |  |  |  | 0 | 0
| Արտաքին հարդարման աշխատանքներ | [5 empty] | Наружная отделка |  |  |  |  | 0 | 0
1 | Պատերի ջերմամեկուսիչ շերտի պատրաստում 100 մմ հաստ.երկշերտ (վերին շերտը՝ 30 մմ, 80 կգ/խմ խտությամբ, ստորինը՝ 70 մմ հաստությամբ, 37 կգ/մխ խտությամբ) չայրվող բազալտե հանքաբամբակե սալերով, ամրացնելով կապակցանյութով և խցաբութերով | քմ | 756 |  |  | 1 | Теплоизоляция стен минеральноы ватой толщ. 3см , 100кг/м3 | м2 | 756 |  |  | 0 | 0
3 | Պատերի երեսապատում բազալտե սալիկներով 30մմ հաստությամբ | քմ | 55 |  |  | 3 | облицовка стены базальтнйми плитами толщ 30мм | м2 | 55 |  |  | 0 | 0
4 | Մետաղացանցի պատրաստում | քմ | 75 |  |  | 4 | Изготовление металического Каркаса Bp | м2 | 75 |  |  | 0 | 0
1 | Պատերի ջերմամեկուսիչ շերտի պատրաստում 50մմ հաստ. 100-115 կգ/մխ խտությամբ չայրվող բազալտե հանքաբամբակե սալերով, ամրացնելով կապակցանյութով և խցաբութերով | քմ | 75 |  |  | 1 | Теплоизоляция стен негарючим стекловатом толщ 50мм с краштейнами | м2 | 75 |  |  | 0 | 0
6 | Կողային ջրամեկուսացում իզոգամով, 1 շերտ | քմ | 75 |  |  | 6 | Гидроизоляция стен изогам 1слой | м2 | 75 |  |  | 0 | 0
7 | Թասակների տեղադրում պատերի վրա 50 մմ հաստությամբ բազալտե սալերից, խարսխումով, 110 մմ կողմի լայնությամբ | քմ | 10 |  |  | 7 | Базальтовйе калпаки толщ 50мм. Б=110мм с анкеровкой | м2 | 10 |  |  | 0 | 0
8 | Ցինկապատ մետաղական փոշեներկված 0.5 մմ հաստությամբ թիթեղից պատուհանագոգերի իրականացում | քմ | 27 |  |  | 8 | Подоконники из оцинкованной окрашенной стали толщ 0.5мм | м2 | 27 |  |  | 0 | 0
9 | Բազալտե հատակի իրականացում 30 մմ հաստությամբ | քմ | 42 |  |  | 9 | Облицовка пола из базальтовых плит толщ 30мм | м2 | 42 |  |  | 0 | 0
10 | Բետոնե հարթեցնող շերտ B-10 դասի բետոնով, 5 սմ | խմ | 2.1 |  |  | 10 | Стяжка из бетона класса B-10 | м3 | 2.1 |  |  | 0 | 0
11 | Հարթեցնող շերտի ամրանավորում Bp | տ | 0.02184 |  |  | 11 | Армирование арматурной решеткой Bp | тн | 0.02184 |  |  | 0 | 0
12 | Աստիճանների երեսապատոմ h=50մմ չափսերով բազալտե սալիկներով | քմ | 22 |  |  | 12 | Облицовка лестниц базальтовыми плитами толщ 50мм | м2 | 22 |  |  | 0 | 0
13 | Աստիճանատակերի երեսապատում h=30մմ չափսերով սրբատաշ բազալտե սալիկներով | քմ | 10 |  |  | 13 | Облицовка подступени лестници базальтовыми плитами толщ 30мм | м2 | 10 |  |  | 0 | 0
14 | Ֆիբրոցեմենտային սալերով երեսապատում | քմ | 552.5 |  |  | 14 | фиброцементные плиты для облицовки фасадов /светл./ | м2 | 552.5 |  |  | 0 | 0
15 | Ֆիբրոցեմենտային սալերով երեսապատում | քմ | 127.5 |  |  | 15 | фиброцементные плиты для облицовки фасадов /темн./ | м2 | 127.5 |  |  | 0 | 0
16 | կարգավորող մետաղական հենակ | հատ | 2240 |  |  | 16 | Регулируемый металический кранштейн | штук | 2240 |  |  | 0 | 0
17 | Ալյումինե խողովակ 40x40 ֆիբրոցեմենտային սալերի կարկասի համար | մ | 1902 |  |  | 17 | Алюминевая труба 40x40 | м | 1902 |  |  | 0 | 0
18 | Ալյումինե պրոֆիլ` ձգան ֆիբրոցեմենտային սալերի կարանների համար | մ | 1890 |  |  | 18 | Алюминевый профиль | м | 1890 |  |  | 0 | 0
19 | Ալյուբոնդ պատուհանների շեպերը երիզելու համար 4մմ բաց գույնի | քմ | 43 |  |  | 19 | обрамление окон алюбондом топлщ 4мм /светл./ | м2 | 43 |  |  | 0 | 0
20 | Ալյուբոնդ պատուհանների շեպերը երիզելու համար 4մմ մուգ գույնի | քմ | 33 |  |  | 20 | обрамление окон алюбондом топлщ 4мм /темн./ | м2 | 33 |  |  | 0 | 0
21 | Ալյումինե խողովակ 30x30 | մ | 535 |  |  | 21 | Алюминевая труба 30*30 | м | 535 |  |  | 0 | 0
22 | անկյունակներ | հատ | 1086 |  |  | 22 | Угольники | штук | 1086 |  |  | 0 | 0
23 | Աստիճանավանդակի բազրիք 42,85մ2,բռնակով Փ50 (մետ.խողովակ) | գծմ | 43.1 |  |  | 23 | Перила наружных лестниц, Поручень перил из металической трубы d=5см | пм | 43.1 |  |  | 0 | 0
24 | Հրշեջ աստիճան փոշեներկված մետաղական աստիճանից 20մմ | գծմ | 20.5 |  |  | 24 | Металлические перила лестниц | пм | 20.5 |  |  | 0 | 0
25 | Հրշեջ աստիճան փոշեներկված մետաղական աստիճանից 40մմ | գծմ | 30.6 |  |  | 25 | Металлические перила лестниц | пм | 30.6 |  |  | 0 | 0
9 | Արտաքին գույքային տախտակամածի տեղադրում և քանդում հարդարման աշխատանքների համար | քմ ուղ. պր․ | 680 |  |  | 9 | Наружная леса устанвока и демонтаж | м2 верт․ пр. | 680 |  |  | 0 | 0
| Տանիքի թեք ծածկույթ | [5 empty] | Крыша |  |  |  |  | 0 | 0
26 | Տանիքի ծածկույթ պրոֆիլավոր գունավոր թիթեղից ԿՊ-35-0,55 | քմ | 650 |  |  | 26 | покрытие крыши из покрашенной матовой оцинкованной жестине менее 25мм | м2 | 650 |  |  | 0 | 0
27 | Խարամի շերտ 5-15 մմ ֆրակցիա, 100 մմ հաստությամբ | խմ | 62 |  |  | 27 | теплоизоляция крыш шлаком 100мм тол. | м3 | 62 |  |  | 0 | 0
28 | Պոլիէթիլենային թաղանթ | քմ | 621 |  |  | 28 | установка полиэтиленовой пленки | м2 | 621 |  |  | 0 | 0
29 | Պարկերով փքապերլիտի շերտի իրականացում, 100 մմ հաստությամբ | խմ | 62 |  |  | 29 | теплоизоляция крыши вспученным перлитом в мешках 100мм тол. | м3 | 62 |  |  | 0 | 0
30 | Պոլիէթիլենային թաղանթ | քմ | 621 |  |  | 30 | установка полиэтиленовой пленки | м2 | 621 |  |  | 0 | 0
31 | Ցեմենտե հարթեցնող շերտի պատրաստում 50մմ հաստ. | քմ | 621 |  |  | 31 | стяжка пола из цементно песчанного раствора толщ 50мм | м2 | 621 |  |  | 0 | 0
32 | Ամրանային ցանց Bp4 100x100մմ (621*1,91/1000=1,186տն) | տ | 1.1861 |  |  | 32 | арматурная сетка Bp | тн | 1.1861 |  |  | 0 | 0
33 | Ջրհորդանների պատրաստում ցինկապատ թիթեղով 0,5մմ հաստ./գործարանային ներկածածկույթով /150*100մմ | գծմ | 48 |  |  | 33 | установка водостока из окрашенной оцинкованной жести 0.5мм тол. | пм | 48 |  |  | 0 | 0
34 | Տանիքի ջրահեռացման խողովակների տեղադում Փ100 | գծմ | 45 |  |  | 34 | установка водосточных труб из окрашенной оцинкованной жести | пм | 45 |  |  | 0 | 0
35 | Տանիքի մետաղական բազրիք 0,46տ | գծմ | 81 |  |  | 35 | ограждение крыши металической решоток | пм | 81 |  |  | 0 | 0
36 | Տանիքի մետաղական բազրիքի երկտակ ներկում | տ | 0.46 |  |  | 36 | покраска металической решетки | тн | 0.46 |  |  | 0 | 0
37 | Գործարանային ծածկույթով ցինկապատ 0.7 մմ հաստությամբ թիթեղից, 450 մմ լայնությամբ քիվերի իրականացում` 81 գծմ | քմ | 36.45 |  |  | 37 | мелкие покрытия карнизов из окрашенной оцинкованной жести 0.7мм тол. 450 мм шир. | м2 | 36.45 |  |  | 0 | 0
| ՀՈՐԱՆ 100*100 | [5 empty] | шахта 100*100 |  |  |  |  | 0 | 0
38 | Հորանի պատրաստում 60x60 փայտե կավարամածով և տախտակով, երեսապատված մետաղական փոշեներկված թիթեղովև թիթեղյա փոշեներկված ծածկով1 1000x1000x1800 | խմ | 0.22 |  |  | 38 | изготовление шахты 60*60 деревянными досками | м3 | 0.22 |  |  | 0 | 0
39 | Փոշեներկված թիթեղ հորանի համար | քմ | 1.1 |  |  | 39 | покрытие шахты из крашенной оцинкованной стали | м2 | 1.1 |  |  | 0 | 0
40 | Մետաղական բազրիքի իրականացում H=1200 մմ /ST-4/ ըստ նախագծի/ | գծմ | 29 |  |  | 40 | перила для балкона сечения H=1200мм /ST-4/ по проекту | пм | 29 |  |  | 0 | 0
41 | գագաթաթիթեղ գունավոր թիթեղից 250+250 մմ | գծմ | 40.5 |  |  | 41 | конек из стального листа 250+250 мм | пм | 40.5 |  |  | 0 | 0
| Ներքին հարդարման աշխատանքներ | [5 empty] | Внутренние работы |  |  |  |  | 0 | 0
42 | Առաստաղների երեսապատում 9.5 մմ հաստ. գիպսոստվարաթղթե սալերով, ներառյալ մետաղական կարկասի պատրաստումը և օժանդակ նյութերը | քմ | 942 |  |  | 42 | Облицовка потолков гипсокартоном включая каркас | м2 | 942 |  |  | 0 | 0
43 | Առաստաղների երեսապատում ջրակայուն, 9.5 մմ հաստ. գիպսոստվարաթղթե սալերով, ներառյալ մետաղական կարկասի պատրաստումը և օժանդակ նյութերը | քմ | 62 |  |  | 43 | Облицовка потолков гидроизолированным гипсокартоном /включая каркас | м2 | 62 |  |  | 0 | 0
44 | Առաստաղների բարելավված սվաղ գաջի շաղախով | քմ | 678 |  |  | 44 | штукатурка потолков | м2 | 678 |  |  | 0 | 0
46 | Առաստաղների մակերևույթների բարելավված ներկում լատեքսային անփայլ ներկով, ծեփամածկումով | քմ | 1667 |  |  | 46 | покраска потолков латексными красками /матов/ | м2 | 1667 |  |  | 0 | 0
47 | Պատերի բարելավված սվաղ գաջի շաղախով | քմ | 2573 |  |  | 47 | Гажевая штукатурка стен | м2 | 2573 |  |  | 0 | 0
48 | Պատերի բարելավված ներկում անփայլ լատեկսային ներկով,ծեփամածկումով | քմ | 2573 |  |  | 48 | покраска стен латексными красками /матов/ включая углы | м2 | 2573 |  |  | 0 | 0
49 | Պատերի բարելավված սվաղում ց/ա շաղախով հախճասալի տակ | քմ | 271 |  |  | 49 | штукатурка стен цементным раствором под кафель | м2 | 271 |  |  | 0 | 0
50 | Պատերի երեսապատում հախճասալիկներով | քմ | 271 |  |  | 50 | облицовка стен кафелными плитками | м2 | 271 |  |  | 0 | 0
51 | Պատերի ներկում քսուկային ջրամեկուսիչով 400 մմ բարձրությամբ | քմ | 14 |  |  | 51 | Гидроизоляция стен 400 мм высатой | м2 | 14 |  |  | 0 | 0
52 | Միջնորմների իրականացում 20x40x15 սմ բետոնե բլոկներից /ամրանների տեղադրումը և բետոնացումը համաձայն կոնստրուկտորական մասի/ | խմ | 14 |  |  | 52 | изготовление перегородок пемзаблоками 20x40x15 | м3 | 14 |  |  | 0 | 0
53 | Միջնորմների իրականացում 20x40x20 սմ բետոնե բլոկներից /ամրանների տեղադրումը և բետոնացումը համաձայն կոնստրուկտորական մասի/ | խմ | 250 |  |  | 53 | изготовление перегородок пемзаблоками 20x40x20 | м3 | 250 |  |  | 0 | 0
54 | Բլոկների անցքերի լցափակում B-12.5 դասի բետոնով | խմ | 5 |  |  | 54 |  | м3 | 5 |  |  | 0 | 0
55 | Միջնորմների ամրանավորում A500C Փ8 | տ | 0.25 |  |  | 55 | Армирование перегородок A500C Ø8 | тн | 0.25 |  |  | 0 | 0
56 | Պատերի իրականացում 12.5 մմ գիպսաստվարաթղթից երկտակ, 50 մմ հաստ., ներառյալ մետաղական կարկասի պատրաստումը և օժանդակ նյութերը | քմ | 92 |  |  | 56 | Изготовление перегородок с двустаронней облицовкой гипсокартоном 12.5мм тол. 50мм | м2 | 92 |  |  | 0 | 0
57 | Պլաստիկե լամինացված պատուհանագոգերի տեղադրում, չափսը` 200X40 մմ | գծմ | 88 |  |  | 57 | Установка пластмасовых подоконников 200мм | пм | 88 |  |  | 0 | 0
58 | Սանհանգույցների բաժանարար միջնորմների իրականացում ջրակայուն լամինացված ԴՍՊ-ից 16մմ հաստ.,ներառյալ ալյումինե խողովակներից կարկասը և ամրացման դետալները | քմ | 6.1 |  |  | 58 | Установка перегородок из вогостойкого ДСП в санузлах | м2 | 6.1 |  |  | 0 | 0
59 | Սանհանգույցների ջրակայուն լամինացված ԴՍՊ-ից 16մմ հաստ.դռնակներ,ներառյալսարքերը բռնակները | քմ | 7.2 |  |  | 59 | Установка дверок из вогостойкого ДСП в санузлах | м2 | 7.2 |  |  | 0 | 0
60 | Աստիճանավանդակի բազրիք 43,72,փայտե բռնակով 50*40մմ | գծմ | 36.4 |  |  | 60 | Перила наружных лестниц, Поручень перил из металической трубы d=5см | пм | 36.4 |  |  | 0 | 0
[7 empty] | Окна |  |  |  |  | 0 | 0
61 | Մետաղապլաստե պրոֆիլներով , երկշերտ ապակեփաթեթով /էներգախնայող / ապակեպատում կոդ AS-508 /արտաքին/բացվող մասK ապակի | քմ | 128.94 |  |  | 61 | Металлопластик, двухслойные профили, с энергосбережением код АС-508, открытий часть | м2 | 128.94 |  |  | 0 | 0
62 | Մետաղապլաստե պրոֆիլներով , երկշերտ ապակեփաթեթով /էներգախնայող / K ապակի ապակեպատում կոդ AS-508 /արտաքին/չբացվող մաս | քմ | 32.4 |  |  | 62 | Металлопластик, двухслойные профили, с энергосбережением код АС-508, закрытий часть | м2 | 32.4 |  |  | 0 | 0
| Ապակյա ճակատներ | [5 empty] | Остекление |  |  |  |  | 0 | 0
63 | Ալյումինե պրոֆիլներով ապակյա ճակատների տեղադրում կոդ S200, ամրացումներով,բացվող մաս | քմ | 32 |  |  | 63 | Алюминиевые профилы фасадов, код С200, открытий часть | м2 | 32 |  |  | 0 | 0
64 | Ալյումինե պրոֆիլներով ապակյա ճակատների տեղադրումկոդ S200, ամրացումներով,չբացվող մաս | քմ | 92.3 |  |  | 64 | Алюминиевые профилы фасадов, код С200, закрытий часть | м2 | 92.3 |  |  | 0 | 0
| Դռներ | [5 empty] | Двери |  |  |  |  | 0 | 0
65 | Արտաքին ալյումինե դռներ , ջերմակամրջակով բացվող մաս | քմ | 9.6 |  |  | 65 | Алюминиевые двери с термомостом, открытий часть | м2 | 9.6 |  |  | 0 | 0
66 | Արտաքին ալյումինե դռներ , ջերմակամրջակով,չբացվող մաս | քմ | 5.7 |  |  | 66 | Алюминиевые двери с термомостом, закрытий часть | м2 | 5.7 |  |  | 0 | 0
67 | Ներքին դռներ` ( առանցքային շրջանակը ջրակայուն շերտավոր փայտից,միջուկը` պենոպոլիստիրոլ, երեսապատման շերտը`1,5մմ հաստ.ՊՎՔ )չափսը` 1,08x2.07 - 18 հատ | քմ | 41.4 |  |  | 67 | Внутреные МДФ двери, с водостойким деревом, с пенополистиролом, часть облицовки 1,5мм ПВХ 1,08x2.07 - 18 штук | м2 | 41.4 |  |  | 0 | 0
68 | Ներքին դռներ` ( առանցքային շրջանակը ջրակայուն շերտավոր փայտից,միջուկը` պենոպոլիստիրոլ, երեսապատման շերտը`1,5մմ հաստ.ՊՎՔ )չափսը` 1,8x2.1 - 6 հատ | քմ | 22.8 |  |  | 68 | Внутреные МДФ двери, с водостойким деревом, с пенополистиролом, часть облицовки 1,5мм ПВХ 1,8x2.1 - 6 штук | м2 | 22.8 |  |  | 0 | 0
69 | Արտաքին և ներքին դռների արգելակիչներ | հատ | 27 |  |  | 69 | Саперы наружных и внутренних дверей | штук | 27 |  |  | 0 | 0
| ԸՆԴԱՄԵՆԸ | [5 empty] | Всего |  |  |  |  | 0 | 0
| Կոնստրուկտորական մաս /ԲԼՈԿ C,D,G/ | [5 empty] | Конструктивный часть Блок C,D,G |  |  |  |  | 0 | 0
1 | Գրունտի մեջ տոփանված 20մմ-40մմ ֆրակցիայի խիճ, 10 սմ հաստությամբ (A,B մասնաշենքերի -0,1 նիշում) | խմ | 101.1 |  |  | 1 | Трамбовка грунта с щебнем 10 см/ А, Б блок -0,1 отметка/ | м3 | 101.1 |  |  | 0 | 0
2 | ե/բետոնե սալի պատրաստում B -12,5 դ.բետոնով (C,D,G մասնաշենքերի -0,1 նիշում) | խմ | 101.1 |  |  | 2 | Установка ж/б плиты B -12,5 | м3 | 101.1 |  |  | 0 | 0
3 | Ամրան Փ8A500c (C,D,G մասնաշենքերի -0,1 նիշում) | տ | 4.0197 |  |  | 3 | Арматура Ø8 A500c | тн | 4.0197 |  |  | 0 | 0
4 | Միաձույլ ե/բետոնե սյուների պատրաստում B 25 դասի բետոնով | խմ | 105.54 |  |  | 4 | Установка ж/б колон с бетоном Б25 | м3 | 105.54 |  |  | 0 | 0
5 | Ամրան Փ240Ac | տ | 4.3814 |  |  | 5 | Арматура Ø8 Ac 1 | тн | 4.3814 |  |  | 0 | 0
6 | Ամրան ՓA500c | տ | 19.7866 |  |  | 6 | Арматура Փ A500c | тн | 19.7866 |  |  | 0 | 0
7 | Ներդիր տարր 100x16 | տ | 0.5376 |  |  | 7 | Закладные детали 100x16 | тн | 0.5376 |  |  | 0 | 0
8 | Միաձույլ ե/բ պարզունակների պատրաստում B-25 դասի բետոնով | խմ | 219.19 |  |  | 8 | Установка ж/б ригелей с бетоном Б25 | м3 | 219.19 |  |  | 0 | 0
9 | Ամրան Փ240Ac | տ | 7.5232 |  |  | 9 | Арматура Ø8 Ac 1 | тн | 7.5232 |  |  | 0 | 0
10 | Ամրան Փ A500c | տ | 25.8471 |  |  | 10 | Арматура Փ A500c | тн | 25.8471 |  |  | 0 | 0
11 | Ե/բ պատերի իրականացում B25 դասի բետոնով | խմ | 223.36 |  |  | 11 | Установка ж/б стен бетон Б25 | м3 | 223.36 |  |  | 0 | 0
12 | Ամրան Փ240Ac | տ | 0.44582 |  |  | 12 | Арматура Ø8 Ac 1 | тн | 0.44582 |  |  | 0 | 0
13 | Ամրան ՓA500c | տ | 28.3673 |  |  | 13 | Арматура ՓA500c | тн | 28.3673 |  |  | 0 | 0
14 | Միաձույլ ե/բ բարավորների պատրաստում B-12,5 դասի բետոնով | խմ | 14.08 |  |  | 14 | Установка ж/б перемычки бетон Б12,5 | м3 | 14.08 |  |  | 0 | 0
15 | Ամրան ՓA500c | տ | 1.6212 |  |  | 15 | Арматура ՓA500c | тн | 1.6212 |  |  | 0 | 0
16 | Միջնորմների ամրանավորում անկյունակ 75*5 | տ | 0.9548 |  |  | 16 | Армирование перегородок с уголком 75*5 | тн | 0.9548 |  |  | 0 | 0
17 | Բլոկների անցքերի լցափակում ցեմ.ավազային շաղախով | խմ | 16.2 |  |  | 17 | Шуруп М50*60мм | м3 | 16.2 |  |  | 0 | 0
18 | Միջնորմների ամրանավորում Ամրան A500C Փ8 | տ | 0.188 |  |  | 18 | Армирование перегородок A500C Ø8 | тн | 0.188 |  |  | 0 | 0
19 | Միջնորմների ամրանավորում անկյունակ 75*5 | տ | 0.1038 |  |  | 19 | Армирование перегородок с уголком 75*5 | тн | 0.1038 |  |  | 0 | 0
20 | Պտուտակ M5x60մմ | հատ | 2796 |  |  | 20 | Шуруп М50*60мм | штук | 2796 |  |  | 0 | 0
21 | Միաձույլ ե/բետոնե ծածկի սալերի պատրաստւմ B--25 դասի բետոնով +3,25, +6,55 և +9,85 նիշերում | խմ | 277 |  |  | 21 | Установка ж/б перекрытии с бетоном Б25 | м3 | 277 |  |  | 0 | 0
22 | Ամրան Փ A500c | տ | 36.401 |  |  | 22 | Арматура Փ A500c | тн | 36.401 |  |  | 0 | 0
23 | Ամրան Փ240Ac | տ | 2.252 |  |  | 23 | Арматура Ø8 Ac 1 | тн | 2.252 |  |  | 0 | 0
24 | Միաձույլ ե/բ աստիճանների պատրաստում B--25 դասի բետոնով | խմ | 36.47 |  |  | 24 | Устройство ж/б лестниц бетон Б25 | м3 | 36.47 |  |  | 0 | 0
25 | Ամրան Փ A500c | տ | 4.5508 |  |  | 25 | Арматура Փ A500c | тн | 4.5508 |  |  | 0 | 0
26 | Ամրան Փ6,8Ac1 | տ | 0.2821 |  |  | 26 | Арматура Փ6,8Ac1 | тн | 0.2821 |  |  | 0 | 0
27 | Բետոնե հիմքերի տեղադրում B15 | խմ | 1.15 |  |  | 27 | Бетонный фундамент Б15 | м3 | 1.15 |  |  | 0 | 0
28 | Տանիքի պատրաստում ներկված անփայլ տրամատավոր ցինկապատ մետաղաթիթեղից 0,55մմ հաստության | քմ | 638 |  |  | 28 | Изготовление кровли из окрашенного матового оцинкованного листового металла толщиной 0,55 мм | м2 | 638 |  |  | 0 | 0
29 | Մետաղակամ ֆերմաների և երկայնական կապերի, լայնական կապերի մոնտաաժում- C մասնաշենք | տ | 16.7457 |  |  | 29 | Монтаж метал ферм, и связок | тн | 16.7457 |  |  | 0 | 0
30 | Մետաղական կոնստուկցիաների մոնտաաժում- G մասնաշենք | տ | 16.3184 |  |  | 30 | Закладные детали | тн | 16.3184 |  |  | 0 | 0
31 | Ներդիր տարրեր | տ | 0.604 |  |  | 31 | Закладные детали | тн | 0.604 |  |  | 0 | 0
32 | Մետաղական աստիճան | տ | 0.043 |  |  | 32 | Монтаж метал летсниц | тн | 0.043 |  |  | 0 | 0
33 | Տանիքի փայտյա կոնստրուկցիաների տեղադրում, մշակված հականեխիչ նյութով | խմ | 1.8 |  |  | 33 | Установка деревянных конструкций крыши с антисептическим материалом | м3 | 1.8 |  |  | 0 | 0
34 | Փայտե կոնստրուկցիաների հրապաշտպանում | խմ | 1.8 |  |  | 34 | Противопожарная защита для деревянных конструкций | м3 | 1.8 |  |  | 0 | 0
35 | Ամրան Փ A500c | տ | 0.025 |  |  | 35 | Арматура Փ A500c | тн | 0.025 |  |  | 0 | 0
36 | բետոն | խմ | 1.15 |  |  | 36 | бетон | м3 | 1.15 |  |  | 0 | 0
37 | Մետաղական կոնստուկցիաների ներկում | տ | 16.7457 |  |  | 37 | Окраска металл констукции | тн | 16.7457 |  |  | 0 | 0
| ԸՆԴԱՄԵՆԸ | [5 empty] | Всего |  |  |  |  | 0 | 0
| Ջեռուցման մաս /ԲԼՈԿ C/ | [5 empty] | Отопление блок C |  |  |  |  | 0 | 0
1 | Հարթ ջեռուցիչ մարտկոցների տեղադրում /1ԷԿՄ=0.568 կՎտ/ | կվտ | 55.54 |  |  | 1 | Устанвока радиаторов | квт | 55.54 |  |  | 0 | 0
2 | Հարթ ջեռուցիչ մարտկոցի արժեքը տիպ 22, h=405 մմ, L=1205 մմ Kermi | հատ | 20 |  |  | 2 | Стальные радиаторы Kermi тип 22, Н =405мм, L1205мм | штук | 20 |  |  | 0 | 0
3 | Մարտկոցի թերմոստատիկ փականի տեղադրում d 15 | հատ | 20 |  |  | 3 | Клапан термостатический d=15 | штук | 20 |  |  | 0 | 0
4 | Մարտկոցի կարգավորիչ փական տեղադրում d 15 | հատ | 20 |  |  | 4 | Теплорегулятор d=15 | штук | 20 |  |  | 0 | 0
5 | Մարտկոցի օդահանան փական d 15 | հատ | 20 |  |  | 5 | Воздуховыпускной кран d=15 | штук | 20 |  |  | 0 | 0
6 | Դատարկման փականի տեղադրում d 15 | հատ | 40 |  |  | 6 | Спускной клапан d=15 | штук | 40 |  |  | 0 | 0
7 | Ավտոմատ օդահանան փական d 15 | հատ | 40 |  |  | 7 | Автоматический воздухосборник d=15 | штук | 40 |  |  | 0 | 0
8 | Պոլիպրոպիլենային խողովակների տեղադրում PPR խողովակ d 20x2.8 | գծմ | 132 |  |  | 8 | Трубы PPR 20x2.8 | пм | 132 |  |  | 0 | 0
9 | Պոլիպրոպիլենային խողովակների տեղադրում PPR խողովակ d 20x2.8, մեկուսացումով | գծմ | 23 |  |  | 9 | Трубы PPR 20x2.8 (с изоляцией) | пм | 23 |  |  | 0 | 0
10 | Պոլիպրոպիլենային խողովակների տեղադ-րում PPR խողովակ d 25x3.5 մեկուսացումով | գծմ | 26 |  |  | 10 | Трубы PPR 25x3.5 (с изоляцией) | пм | 26 |  |  | 0 | 0
11 | Պոլիպրոպիլենային խողովակների տեղադ-րում PPR խողովակ d 32x2.9 մեկուսացումով | գծմ | 41 |  |  | 11 | Трубы PPR 32x2.9 (с изоляцией) | пм | 41 |  |  | 0 | 0
12 | Պոլիպրոպիլենային խողովակների տեղադ-րում PPR խողովակ d 40x4.7 մեկուսացումով | գծմ | 75 |  |  | 12 | Трубы PPR 40x4.7 (с изоляцией) | пм | 75 |  |  | 0 | 0
13 | Պոլիպրոպիլենային խողովակների տեղադ-րում PPR խողովակ d 50x4.6,մեկուսացումով | գծմ | 20 |  |  | 13 | Трубы PPR 50x4.6 (с изоляцией) | пм | 20 |  |  | 0 | 0
14 | Պոլիպրոպիլենային խողովակների ձևավոր մասեր | հատ | 104 |  |  | 14 | Фасонные части трубопровода | штук | 104 |  |  | 0 | 0
15 | Պոլիպրոպիլենային խողովակների ամրակապում | հատ | 130 |  |  | 15 | Крепление трубопровода | штук | 130 |  |  | 0 | 0
16 | Ճկուն ռետինե խողովակ | հատ | 2 |  |  | 16 | Резиновая гибкая труба | штук | 2 |  |  | 0 | 0
| ԸՆԴԱՄԵՆԸ | [5 empty] | Всего |  |  |  |  | 0 | 0
| Ջեռուցման մաս /ԲԼՈԿ G/ | [5 empty] | Отопление блок D |  |  |  |  | 0 | 0
1 | Հարթ ջեռուցիչ մարտկոցների տեղադրում /1ԷԿՄ=0.568 կՎտ/ | կվտ | 124.254 |  |  | 1 | Устанвока радиаторов | квт | 124.254 |  |  | 0 | 0
2 | Հարթ ջեռուցիչ մարտկոցի արժեքը տիպ 22, h=405 մմ, L=505 մմ | հատ | 9 |  |  | 2 | Стальные радиаторы Kermi тип 22, Н =405мм, L505мм | штук | 9 |  |  | 0 | 0
3 | Հարթ ջեռուցիչ մարտկոցի արժեքը տիպ 22, h=405 մմ, L=705 մմ | հատ | 4 |  |  | 3 | Стальные радиаторы Kermi тип 22, Н =405мм, L705мм | штук | 4 |  |  | 0 | 0
4 | Հարթ ջեռուցիչ մարտկոցի արժեքը տիպ 22, h=405 մմ, L=805 մմ | հատ | 10 |  |  | 4 | Стальные радиаторы Kermi тип 22, Н =405мм, L805мм | штук | 10 |  |  | 0 | 0
5 | Հարթ ջեռուցիչ մարտկոցի արժեքը տիպ 22, h=405 մմ, L=905 մմ | հատ | 2 |  |  | 5 | Стальные радиаторы Kermi тип 22, Н =405мм, L905мм | штук | 2 |  |  | 0 | 0
6 | Հարթ ջեռուցիչ մարտկոցի արժեքը տիպ 22, h=405 մմ, L=1005 մմ | հատ | 37 |  |  | 6 | Стальные радиаторы Kermi тип 22, Н =405мм, L1005мм | штук | 37 |  |  | 0 | 0
7 | Հարթ ջեռուցիչ մարտկոցի արժեքը տիպ 22, h=405 մմ, L=1205 մմ | հատ | 16 |  |  | 7 | Стальные радиаторы Kermi тип 22, Н =405мм, L1205мм | штук | 16 |  |  | 0 | 0
8 | Հարթ ջեռուցիչ մարտկոցի արժեքը տիպ 22, h=405 մմ, L=1305 մմ | հատ | 3 |  |  | 8 | Стальные радиаторы Kermi тип 22, Н =405мм, L1305мм | штук | 3 |  |  | 0 | 0
9 | Մարտկոցի թերմոստատիկ փականի տեղադրում d 15 | հատ | 81 |  |  | 9 | Клапан термостатический d=15 | штук | 81 |  |  | 0 | 0
10 | Մարտկոցի կարգավորիչ փական տեղադրում d 15 | հատ | 81 |  |  | 10 | Теплорегулятор d=15 | штук | 81 |  |  | 0 | 0
11 | Ավտոմատ օդահանան փական d 15 | հատ | 81 |  |  | 11 | Спускной клапан d=15 | штук | 81 |  |  | 0 | 0
12 | Փականների տեղադրում DN32 | հատ | 12 |  |  | 12 | Задвижка DN32 | штук | 12 |  |  | 0 | 0
13 | Պոլիպրոպիլենային խողովակների տեղադրում PPR խողովակ d 20x2.8 | գծմ | 245 |  |  | 13 | Трубы PPR 20x2.8 | пм | 245 |  |  | 0 | 0
14 | Պոլիպրոպիլենային խողովակների տեղադրում PPR խողովակ d 25x3.5 | գծմ | 120 |  |  | 14 | Трубы PPR 25x3,5 | пм | 120 |  |  | 0 | 0
15 | Պոլիպրոպիլենային խողովակների տեղադրում PPR խողովակ d 32x2.9 | գծմ | 145 |  |  | 15 | Трубы PPR 32x2,9 | пм | 145 |  |  | 0 | 0
16 | Պոլիպրոպիլենային խողովակների տեղադրում PPR խողովակ d 40x4.7 | գծմ | 310 |  |  | 16 | Трубы PPR 40x4,7 | пм | 310 |  |  | 0 | 0
17 | Պոլիպրոպիլենային խողովակների տեղադրում PPR խողովակ d 50x4.6 | գծմ | 260 |  |  | 17 | Трубы PPR 50x4,6 | пм | 260 |  |  | 0 | 0
18 | Պոլիպրոպիլենային խողովակների տեղադրում PPR խողովակ dար=75x6,8մմ | գծմ | 16 |  |  | 18 | Трубы PPR 75x6.8 | пм | 16 |  |  | 0 | 0
| ԸՆԴԱՄԵՆԸ | [5 empty] | Всего |  |  |  |  | 0 | 0
| Օդափոխության մաս /ԲԼՈԿC / | [5 empty] | Вентиляция блок D |  |  |  |  | 0 | 0
1 | Ներածման-արտածման համակարգ Ն-6, կազմված` Ներածում 5040մ3/ժ ներածում, 450Պա Արտածում 4800մ3/ժ ներածում, 450Պա Ռոտորային ջերմափոխանակիչ Ջեռուցման հզորությունը 32.1կվտ Խառնման խուց, Հիդրավլիկ միացման կոմպլեկտ/տես ջերմ-ն սխեման/ Ձայնախլացուցիչ, Թարմ օդի ֆիլտր Վերաշրջանառության ֆիլտր, Համակարգի ավտոմատիկա | լրկ | 1 |  |  | 1 | П6 система состоит։ Вентилятор приточного воздух L=5040 куб/м, P=450Па Вентилятор вытяжного воздух L=4800 куб/м, P=450Па Роторный теплообменник мощностью Q=32.1кВт Смесителькая камера Комплект гидрав. соединения калориф./см.схему теплоснаб./ Фильтр свежего воздуха Фильтр рециркуляционного воздуха Автоматика системы | к-т | 1 |  |  | 0 | 0
2 | Ձայնախլացուցիչ 900x400 L=1.0մ | լրկ | 1 |  |  | 2 | Шумоглушитель 900х400, L=1.0м | к-т | 1 |  |  | 0 | 0
3 | Ձայնախլացուցիչ 800x400 L=1.0մ | լրկ | 1 |  |  | 3 | Шумоглушитель 800х400, L=1.0м | к-т | 1 |  |  | 0 | 0
| Օդափոխության դետալներ, ցինկապատ թիթեղ, մեկուսիչ նյութեր | [5 empty] | Детали вентиляции, оцинкованные воздуховоды,теплоизаляционные материалы |  |  |  |  | 0 | 0
1 | Օդաընդունիչ ճաղաշար 1500x500 | հատ | 1 |  |  | 1 | Воздухоприемная решетка 1500x500 | штук | 1 |  |  | 0 | 0
2 | Արտաքին արտածման ճաղաշար 650x400 | հատ | 1 |  |  | 2 | Наружная решетка 650x400 | штук | 1 |  |  | 0 | 0
3 | Ներածման կարգավորող ճաղաշար 700x250 | հատ | 8 |  |  | 3 | Приточная регулирующая решетка 700х250 | штук | 8 |  |  | 0 | 0
4 | Արտածման կարգավորող ճաղաշար 600x250 | հատ | 8 |  |  | 4 | Наружная вытяжная решетка 650х400 | штук | 8 |  |  | 0 | 0
5 | Կարգավորիչ փական 900x400 | հատ | 1 |  |  | 5 | Регулирующий клапан 900x400 | штук | 1 |  |  | 0 | 0
6 | Կարգավորիչ փական 800x400 | հատ | 1 |  |  | 6 | Регулирующий клапан 800x400 | штук | 1 |  |  | 0 | 0
7 | Կարգավորիչ փական 400x250 | հատ | 16 |  |  | 7 | Регулирующий клапан 400x250 | штук | 16 |  |  | 0 | 0
8 | Հակահրդեհային փական 900x400 էլ. շարժաբերով | հատ | 2 |  |  | 8 | Противопожарный клапан 900x400 с эл. Приводом | штук | 2 |  |  | 0 | 0
9 | Հակահրդեհային փական 800x400 էլ. շարժաբերով | հատ | 2 |  |  | 9 | Противопожарный клапан 800x400 с эл. Приводом | штук | 2 |  |  | 0 | 0
10 | Մետաղական ցանց 10մմx10մմ խտությամբ | քմ | 1 |  |  | 10 | Метал решотка 10*10 | м2 | 1 |  |  | 0 | 0
11 | Մետաղյա կոնստրուկցիաներ | կգ | 20 |  |  | 11 | Металлическое крепление воздуховодов | кг | 20 |  |  | 0 | 0
10 | Օդատար խողովակ ցինկապատ թիթեղից, 0.7մմ հաստությամբ | քմ | 229 |  |  | 10 | Воздуховод из оцинкованной стали 0,7мм | м2 | 229 |  |  | 0 | 0
10 | Օդատար խողովակ ցինկապատ թիթեղից, 0.8մմ հաստությամբ | քմ | 25 |  |  | 10 | Воздуховод из оцинкованной стали 0,8мм | м2 | 25 |  |  | 0 | 0
11 | Օդատարների ջերմամեկուսացում ֆոլգայապատ ապակեբամբակով, 35 մմ հաստությամբ 280m2 | խմ | 9.8 |  |  | 11 | Теплоизоляция воздуховодов минераловатой на алюминевой фольге | м3 | 9.8 |  |  | 0 | 0
| ԸՆԴԱՄԵՆԸ | [5 empty] | Всего |  |  |  |  | 0 | 0
| Օդափոխության մաս /ԲԼՈԿ G / | [5 empty] | Вентиляция блок G |  |  |  |  | 0 | 0
1 | Ծխահեռացման տանիքային օդափոխիչ L=21100մ3/ժ P=450պա | լրկ | 1 |  |  | 1 | Крышной вентилятор для дымоудаления L=21100 куб/м, P=450Па, N=14.5Квт | к-т | 1 |  |  | 0 | 0
2 | Արտածման տանիքային օդամուղ L=350մ3/ժ, P=180պա, կազմված` Հետադարձ փական Օդամուղի ձայնախլացուցիչ Օդամուղի ղեկավարման հանգույց | լրկ | 3 |  |  | 2 | П3 система состоит։ Вентилятор приточного воздух L=350 куб/м, P=180Па т Смесителькая камера Комплект гидрав. соединения калориф./см.схему теплоснаб./ Шумоглушитель а Узел управления воздуховодов | к-т | 3 |  |  | 0 | 0
| Օդափոխության դետալներ, ցինկապատ թիթեղ, մեկուսիչ նյութեր | [5 empty] | Детали вентиляционные из оцинкованной листовой стали, изоляционные материалы |  |  |  |  | 0 | 0
1 | Օդընդունիչ ճաղաշար 1500x750 | հատ | 1 |  |  | 1 | Воздухоприемная решетка 1500х750 | штук | 1 |  |  | 0 | 0
2 | Արտաքին արտածման ճաղաշար 700x650 | հատ | 1 |  |  | 2 | Наружная вытяжная решетка 700х650 | штук | 1 |  |  | 0 | 0
3 | Արտածման ճաղաշար 500x150 | հատ | 12 |  |  | 3 | Вытяжная решетка 500х150 | штук | 12 |  |  | 0 | 0
4 | Արտածման ճաղաշար Փ100 | հատ | 3 |  |  | 4 | Вытяжная решетка 100 | штук | 3 |  |  | 0 | 0
5 | Արտածման ճաղաշար Փ125 | հատ | 9 |  |  | 5 | Вытяжная решетка 125 | штук | 9 |  |  | 0 | 0
6 | Հոսանքահաղորդիչ ճաղաշար 500x200 | հատ | 12 |  |  | 6 | Переточная решетка 500х200 | штук | 12 |  |  | 0 | 0
7 | Ներածման կարգավորող ճաղաշար 650x250 | հատ | 12 |  |  | 7 | Приточная регулирующая решетка 650х250 | штук | 12 |  |  | 0 | 0
8 | Դիֆուզոր ներածման 445x445 Hailton կամ համարժեք | հատ | 3 |  |  | 8 | Вытяжной диффузор 445х445 | штук | 3 |  |  | 0 | 0
9 | Դիֆուզոր արտածման 370x370 Hailton կամ համարժեք | հատ | 12 |  |  | 9 | Вытяжной диффузор 370х370 | штук | 12 |  |  | 0 | 0
10 | Հակահրդեհային փական 600x300 էլ. շարժաբերով | հատ | 3 |  |  | 10 | Противопожарный клапан 600x300, с эл. Приводом | штук | 3 |  |  | 0 | 0
11 | Հակահրդեհային փական 500x250 էլ. շարժաբերով | հատ | 3 |  |  | 11 | Противопожарный клапан 500x250, с эл. Приводом | штук | 3 |  |  | 0 | 0
12 | Հակահրդեհային փական 250x150 էլ. շարժաբերով | հատ | 3 |  |  | 12 | Противопожарный клапан 250x150, с эл. приводом | штук | 3 |  |  | 0 | 0
13 | Ծխահեռացման փական 800x800 էլ. շարժաբերով | հատ | 3 |  |  | 13 | Клапан дымоудаления 800x800, Е1-90 | штук | 3 |  |  | 0 | 0
14 | Կարգավորիչ փական 900x600 | հատ | 1 |  |  | 14 | Регулирующий клапан 900x600 | штук | 1 |  |  | 0 | 0
15 | Կարգավորիչ փական 600x300 | հատ | 3 |  |  | 15 | Регулирующий клапан 600x300 | штук | 3 |  |  | 0 | 0
16 | Կարգավորիչ փական 500x250 | հատ | 3 |  |  | 16 | Регулирующий клапан 500x250 | штук | 3 |  |  | 0 | 0
17 | Կարգավորիչ փական 400x200 | հատ | 12 |  |  | 17 | Регулирующий клапан 400x200 | штук | 12 |  |  | 0 | 0
18 | Կարգավորիչ փական 350x150 | հատ | 12 |  |  | 18 | Регулирующий клапан 350x150 | штук | 12 |  |  | 0 | 0
19 | Կարգավորիչ փական Փ250 | հատ | 15 |  |  | 19 | Регулирующий клапан 250 | штук | 15 |  |  | 0 | 0
20 | Կարգավորիչ փական Փ125 | հատ | 9 |  |  | 20 | Регулирующий клапан 125 | штук | 9 |  |  | 0 | 0
21 | Կարգավորիչ փական Փ100 | հատ | 3 |  |  | 21 | Регулирующий клапан 100 | штук | 3 |  |  | 0 | 0
22 | Ճկուն օդատար Փ250, 18 գծմ | քմ | 14.13 |  |  | 22 | Гибкий воздуховод Ф250, 18пм | м2 | 14.13 |  |  | 0 | 0
23 | Ճկուն օդատար Փ125, 12 գծմ | քմ | 4.71 |  |  | 23 | Гибкий воздуховод Ф125, 12пм | м2 | 4.71 |  |  | 0 | 0
24 | Ճկուն օդատար Փ100, 10 գծմ | քմ | 3.14 |  |  | 24 | Гибкий воздуховод Ф100, 10пм | м2 | 3.14 |  |  | 0 | 0
25 | Օդատար խողովակ ցինկապատ թիթեղից, 0.6մմ հաստությամբ | քմ | 50 |  |  | 25 | Воздуховод из оцинкованной стали 0,6мм | м2 | 50 |  |  | 0 | 0
26 | Օդատար խողովակ ցինկապատ թիթեղից, 0.7մմ հաստությամբ | քմ | 195 |  |  | 26 | Воздуховод из оцинкованной стали 0,7мм | м2 | 195 |  |  | 0 | 0
27 | Օդատարների ջերմամեկուսացում ֆոլգայապատ ապակեբամբակով, 35 մմ հաստությամբ 245մ2 | խմ | 8.575 |  |  | 27 | Теплоизоляция воздуховодов минераловатой на алюминевой фольге | м3 | 8.575 |  |  | 0 | 0
28 | Մետաղյա կոնստրուկցիաներ | կգ | 30 |  |  | 28 | Металлическое крепление воздуховодов | кг | 30 |  |  | 0 | 0
29 | Ծխահեռացման օդատար սև մետաղից 1.2մմ հաստությամբ,ներսից պատված հրակայուն ներկով, մեկուսացված | քմ | 45 |  |  | 29 | Воздуховод из черного металла класса П | м2 | 45 |  |  | 0 | 0
| ԸՆԴԱՄԵՆԸ | [5 empty] | Всего |  |  |  |  | 0 | 0
| Էլեկտրասնուցում /ԲԼՈԿ G, C, D/ | [5 empty] | Электраснабжение блок G, C, D |  |  |  |  | 0 | 0
| Վահան S/DB1-2/S-EQ, կազմում՝ | [5 empty] | Щит S/DB1-2/S-EQ, в составе |  |  |  |  | 0 | 0
1 | Վահանի իրանը 18 մոդուլի դռնակով | հատ | 1 |  |  | 1 | Корпус щита 18 модуля с дверцой | штук | 1 |  |  | 0 | 0
2 | Եռաֆազ ավտոմատ անջատիչ S203 C տիպի 25Ա | հատ | 1 |  |  | 2 | Трехфазный автомат тип S203 C 25А | штук | 1 |  |  | 0 | 0
3 | Դիֆֆերենցիալ միաֆազ ավտոմատ անջատիչ DS201LAC-С 16A/30mA | հատ | 4 |  |  | 3 | Диф. однофазный автомат DS201L AC-С 16A/30mA | штук | 4 |  |  | 0 | 0
4 | Միաֆազ ավտոմատ անջատիչ S201 C տիպի 10Ա | հատ | 1 |  |  | 4 | Однофазный автомат тип S201 C 10А | штук | 1 |  |  | 0 | 0
5 | Միաֆազ ավտոմատ անջատիչ S201 C տիպի 16Ա | հատ | 1 |  |  | 5 | Однофазный автомат тип S201 C 16А | штук | 1 |  |  | 0 | 0
6 | Միաֆազ ավտոմատ անջատիչ S201 C տիպի 25Ա | հատ | 1 |  |  | 6 | Однофазный автомат тип S201 C 25А | штук | 1 |  |  | 0 | 0
| Վահան S/DB3-1/S-EQ, կազմում՝ | [5 empty] | Щит S/DB3-1/S-EQ, в составе |  |  |  |  | 0 | 0
1 | Վահանի իրանը 18 մոդուլի դռնակով | հատ | 1 |  |  | 1 | Корпус щита 18 модуля с дверцой | штук | 1 |  |  | 0 | 0
2 | Եռաֆազ ավտոմատ անջատիչ S203 C տիպի 25Ա | հատ | 1 |  |  | 2 | Трехфазный автомат типа S203 C 25А | штук | 1 |  |  | 0 | 0
3 | Դիֆֆերենցիալ միաֆազ ավտոմատ անջատիչ DS201LAC-С 16A/30mA | հատ | 3 |  |  | 3 | Диф. однофазный автомат DS201L AC-С 16A/30mA | штук | 3 |  |  | 0 | 0
4 | Միաֆազ ավտոմատ անջատիչ S201 C տիպի 10Ա | հատ | 1 |  |  | 4 | Однофазный автомат тип S201 C 10А | штук | 1 |  |  | 0 | 0
5 | Միաֆազ ավտոմատ անջատիչ S201 C տիպի 16Ա | հատ | 3 |  |  | 5 | Однофазный автомат тип S201 C 16А | штук | 3 |  |  | 0 | 0
| Վահան S/DB2-2/S-EQ, կազմում՝ | [5 empty] | Щит S/DB2-2/S-EQ, в составе |  |  |  |  | 0 | 0
1 | Վահանի իրանը 18 մոդուլի դռնակով | հատ | 1 |  |  | 1 | Корпус щита 18 модуля с дверцой | штук | 1 |  |  | 0 | 0
2 | Եռաֆազ ավտոմատ անջատիչ S203 C տիպի 25Ա | հատ | 1 |  |  | 2 | Трехфазный автомат типа S203 C 25А | штук | 1 |  |  | 0 | 0
3 | Դիֆֆերենցիալ միաֆազ ավտոմատ անջատիչ DS201LAC-С 16A/30mA | հատ | 3 |  |  | 3 | Диф. однофазный автомат DS201L AC-С 16A/30mA | штук | 3 |  |  | 0 | 0
4 | Միաֆազ ավտոմատ անջատիչ S201 C տիպի 10Ա | հատ | 1 |  |  | 4 | Однофазный автомат тип S201 C 10А | штук | 1 |  |  | 0 | 0
5 | Միաֆազ ավտոմատ անջատիչ S201 C տիպի 16Ա | հատ | 2 |  |  | 5 | Однофазный автомат тип S201 C 16А | штук | 2 |  |  | 0 | 0
| Վահան S/DB1-2/L, կազմում՝ | [5 empty] | Щит S/DB1-2/L, в составе |  |  |  |  | 0 | 0
1 | Վահանի իրանը 12 մոդուլի դռնակով | հատ | 1 |  |  | 1 | Корпус щита 12 модуля с дверцой | штук | 1 |  |  | 0 | 0
2 | Եռաֆազ ավտոմատ անջատիչ S203 C տիպի 16Ա | հատ | 1 |  |  | 2 | Трехфазный автомат типа S203 C 16А | штук | 1 |  |  | 0 | 0
3 | Միաֆազ ավտոմատ անջատիչ S201 C տիպի 10Ա | հատ | 5 |  |  | 3 | Однофазный автомат тип S201 C 10А | штук | 5 |  |  | 0 | 0
| Վահան S/DB2-2/L, S/DB3-1/Lկազմում՝ | [5 empty] | Щит S/DB2-2/L, S/DB3-1/L, в составе |  |  |  |  | 0 | 0
1 | Վահանի իրանը 12 մոդուլի դռնակով | հատ | 2 |  |  | 1 | Корпус щита 12 модуля с дверцой | штук | 2 |  |  | 0 | 0
2 | Եռաֆազ ավտոմատ անջատիչ S203 C տիպի 16Ա | հատ | 2 |  |  | 2 | Трехфазный автомат типа S203 C 16А | штук | 2 |  |  | 0 | 0
3 | Միաֆազ ավտոմատ անջատիչ S201 C տիպի 10Ա | հատ | 10 |  |  | 3 | Однофазный автомат тип S201 C 10А | штук | 10 |  |  | 0 | 0
| Ծխահեռացման համակարգի վահան, կազմում` | [5 empty] | Щит системы дымоудаления |  |  |  |  | 0 | 0
1 | Վահանի իրանը A310SEտիպի, 245մх295մմх110մմ | հատ | 1 |  |  | 1 | Корпус щита тип A310SE 245ммх295ммх110мм | штук | 1 |  |  | 0 | 0
2 | Վահանի մետաղական դռնակ A368 | հատ | 1 |  |  | 2 | Металлическая дверца щита A368 | штук | 1 |  |  | 0 | 0
3 | Եռաֆազ ավտոմատ անջատիչ S203 C տիպի 40Ա | հատ | 1 |  |  | 3 | Трехфазный автомат типа S203 C 40А | штук | 1 |  |  | 0 | 0
4 | Անջատոց OT40F | հատ | 1 |  |  | 4 | Рубильник OT40F | штук | 1 |  |  | 0 | 0
5 | Թողարկիչ ջերմային ռելեյով 380Վ 40Ա | հատ | 1 |  |  | 5 | Пускатель с тепловым реле 380В, 40А | штук | 1 |  |  | 0 | 0
6 | Կոճակ AS-22N “ПУСК-СТОП” EKF PROxima | հատ | 1 |  |  | 6 | Кнопка AS-22N “ПУСК-СТОП” EKF PROxima | штук | 1 |  |  | 0 | 0
| Օդափոխության համակարգի վահան, կազմում` | [5 empty] | Щит системы вентилляции |  |  |  |  | 0 | 0
1 | Բաշխիչ պահարան 36 մոդուլի | հատ | 1 |  |  | 1 | Распределительный щит 36 модуля | штук | 1 |  |  | 0 | 0
2 | Վահանի մետաղական դռնակ | հատ | 1 |  |  | 2 | Металлическая дверца щита | штук | 1 |  |  | 0 | 0
3 | Եռաֆազ ավտոմատ անջատիչ S203 C տիպի 40Ա | հատ | 1 |  |  | 3 | Трехфазный автомат типа S203 C 40А | штук | 1 |  |  | 0 | 0
4 | Եռաֆազ ավտոմատ անջատիչ S203 C տիպի 25Ա | հատ | 3 |  |  | 4 | Трехфазный автомат типа S203 C 25А | штук | 3 |  |  | 0 | 0
5 | Եռաֆազ ավտոմատ անջատիչ S203 C տիպի 10Ա | հատ | 3 |  |  | 5 | Трехфазный автомат типа S203 C 10А | штук | 3 |  |  | 0 | 0
6 | Թողարկիչ ջերմային ռելեյով 380Վ 25Ա | հատ | 3 |  |  | 6 | Пускатель с тепловым реле 380В, 25А | штук | 3 |  |  | 0 | 0
7 | Թողարկիչ ջերմային ռելեյով 380Վ 10Ա | հատ | 1 |  |  | 7 | Пускатель с тепловым реле 380В, 10А | штук | 1 |  |  | 0 | 0
8 | Կոճակ AS-22N “ПУСК-СТОП” EKF PROxima | հատ | 4 |  |  | 8 | Кнопка AS-22N “ПУСК-СТОП” EKF PROxima | штук | 4 |  |  | 0 | 0
9 | Ֆազերի հսկման ռելե | հատ | 2 |  |  | 9 | Реле контроля фаз | штук | 2 |  |  | 0 | 0
| Սնուցում | [5 empty] | Питание |  |  |  |  | 0 | 0
1 | Ներքին տեղադրման էլեկտրատեխնիական խրոցակային վարդակ, երկտեղանոց, հողանցման կոնտակտով 250Վ, 16Ա, տուփով | հատ | 22 |  |  | 1 | Розетка двухместная, внутренней установки с заземляющим контактом 250В, 16А с коробкой | штук | 22 |  |  | 0 | 0
2 | Ներքին տեղադրման էլեկտրատեխնիական խրոցակային վարդակ, մեկտեղանոց, հողանցման կոնտակտով 250Վ, 16Ա, տուփով | հատ | 48 |  |  | 2 | Розетка одноместная, внутренней установки с заземляющим контактом 250В, 16А, с коробкой | штук | 48 |  |  | 0 | 0
3 | LED լուսատու 1x45Վտ հզորությամբ, FLAME UNI LED 1600 տիպի /L-2/ | լրկ | 83 |  |  | 3 | LED 1600 тип (L2) / LED светильник 45Вт , тип FLAME UNI LED 1600 (L2) | к-т | 83 |  |  | 0 | 0
4 | LED լուսատու 1x30Վտ հզորությամբ, ALD UNI LED 1200 տիպի /L-3/ | լրկ | 4 |  |  | 4 | 1200 тип (L3) / LED светильник 30Вт , тип ALD UNI LED 1200 (L3) | к-т | 4 |  |  | 0 | 0
5 | LED լուսատու 1x45Վտ հզորությամբ Լ-4 | լրկ | 4 |  |  | 5 | LED светильник 45Вт (L4) | к-т | 4 |  |  | 0 | 0
6 | LED լուսատու 1x24Վտ հզորությամբ, CD LED 27 տիպի /B-3/ | լրկ | 148 |  |  | 6 | LED светильник 24Вт , тип CD LED 27 (B5) | к-т | 148 |  |  | 0 | 0
7 | LED լուսատու 1x10Վտ հզորությամբ, BAT UNI LED 600 տիպի /հայելու վերև/ | լրկ | 12 |  |  | 7 | LED светильник 10Вт , тип BAT UNI LED 600 (над зеркалом) | к-т | 12 |  |  | 0 | 0
8 | LED լուսատու 1x22Վտ հզորությամբ, RKL LED 29 MS տիպի /X/ | լրկ | 6 |  |  | 8 | LED светильник 22Вт , тип RKL LED 29 MS տիպի (X) | к-т | 6 |  |  | 0 | 0
9 | LED լուսատու 1x142Վտ հզորությամբ Olimpik LED տիպի | լրկ | 9 |  |  | 9 | LED светильник 142Вт OLYMPIC LED 160 (P3) | к-т | 9 |  |  | 0 | 0
10 | Շարժման տվիչ IS771 տիպի | հատ | 13 |  |  | 10 | Датчик движения тип IS771 | штук | 13 |  |  | 0 | 0
11 | Վթարային լուսավորության համակարգ CONVERSION KIT LED K-303 | լրկ | 99 |  |  | 11 | Аварийный блок CONVERSION KIT LED K-303 | к-т | 99 |  |  | 0 | 0
12 | Միաբևեռ անջատիչ IP20 տուփով | հատ | 40 |  |  | 12 | Однополюсный выключатель IP20 с коробкой | штук | 40 |  |  | 0 | 0
13 | Միաբևեռ անջատիչ IP44 տուփով | հատ | 7 |  |  | 13 | Однополюсный выключатель IP44 с коробкой | штук | 7 |  |  | 0 | 0
14 | Երկբևեռ անջատիչ IP20 տուփով | հատ | 3 |  |  | 14 | Двухполюсный выключатель IP20 с коробкой | штук | 3 |  |  | 0 | 0
15 | Միաբևեռ անցումային անջատիչ IP20 | հատ | 12 |  |  | 15 | Однополюсный проходной выключатель IP20 с коробкой | штук | 12 |  |  | 0 | 0
16 | Պղնձե ջղերով ուժային մալուխ ВВГнг-5x6մմ2 | գծմ | 312 |  |  | 16 | Силовой кабель с медными жилами сеч. 5x6ммԱ | пм | 312 |  |  | 0 | 0
17 | Պղնձե ջղերով ուժային մալուխ ВВГнг-FRLS-5x4մմ2 | գծմ | 360 |  |  | 17 | Силовой кабель с медными жилами сеч. 5x4ммԱ | пм | 360 |  |  | 0 | 0
18 | Պղնձե ջղերով ուժային մալուխ ВВГнг-5x2.5մմ2 | գծմ | 490 |  |  | 18 | Силовой кабель с медными жилами сеч. 5x2,5ммԱ | пм | 490 |  |  | 0 | 0
19 | Պղնձե ջղերով ուժային մալուխ ВВГнг-5x1.5մմ2 | գծմ | 15 |  |  | 19 | Силовой кабель с медными жилами сеч. 5x1,5ммԱ | пм | 15 |  |  | 0 | 0
20 | Պղնձե ջղերով ուժային մալուխ ВВГнг-3x2.5մմ2 | գծմ | 740 |  |  | 20 | Силовой кабель с медными жилами сеч. 3x2,5ммԱ | пм | 740 |  |  | 0 | 0
21 | Պղնձե ջղերով ուժային մալուխ ВВГнг-3x1.5մմ2 | գծմ | 2550 |  |  | 21 | Силовой кабель с медными жилами сеч. 3x1,5ммԱ | пм | 2550 |  |  | 0 | 0
22 | Պղնձե ջղերով հսկիչ մալուխ KВВГнг-5x1.5մմ2 | գծմ | 50 |  |  | 22 | Контрольный кабель с медными жилами сеч. 5x1,5ммԱ | пм | 50 |  |  | 0 | 0
23 | Պոլիվինիխլերիդե ծալքավոր խողովակ Փ=20մմ | գծմ | 2150 |  |  | 23 | Поливинилхлоридная гофрированная труба м20мм | пм | 2150 |  |  | 0 | 0
24 | Պոլիվինիլքլորիդե խողովակ Փ=40մմ | գծմ | 80 |  |  | 24 | Поливинилхлоридная гофрированная трубка м40мм | пм | 80 |  |  | 0 | 0
25 | Մղլակով և դյուբելով բռնիչ Փ20 մմ | հատ | 4000 |  |  | 25 | Анкерный зажим м20мм | штук | 4000 |  |  | 0 | 0
26 | Տուփախողովակ TA-GN 25x30 | գծմ | 20 |  |  | 26 | Короб TA-EN 25x30 | пм | 20 |  |  | 0 | 0
27 | Պտուտակ դյուբելով 4x30մմ | հատ | 60 |  |  | 27 | Анкерный винт 4x30мм | штук | 60 |  |  | 0 | 0
28 | Սեղմակներ 222-413 /սեղմակների քանակ 3/ | հատ | 480 |  |  | 28 | Зажим клемма 222-413 (ооединителей 3) WAGO | штук | 480 |  |  | 0 | 0
29 | Սեղմակներ 222-415 /սեղմակների քանակ 5/ | հատ | 80 |  |  | 29 | Зажим клемма 222-415 (ооединителей 5) WAGO | штук | 80 |  |  | 0 | 0
30 | Բաշխիչ տուփ (100x100x50)մմ | հատ | 140 |  |  | 30 | Распределительная коробка 100x100x50 | штук | 140 |  |  | 0 | 0
31 | Պղնձե ծայրակալ Փ16 | հատ | 10 |  |  | 31 | Медный наконечник 16 мм | штук | 10 |  |  | 0 | 0
| 1-ին հարկի մալուխատար վաքեր | [5 empty] | Кабельные каналы 1-го этажа |  |  |  |  | 0 | 0
1 | Ծակոտկեն ցինկապատ մետաղական վաք 300մմ լայնքով, 50մմ կողային պատով, l=3000մմ | գծմ | 32 |  |  | 1 | Оцинкованный перфорированный металлический лоток ширина 300мм, стенка 50мм, I=3000мм | пм | 32 |  |  | 0 | 0
2 | Ծակոտկեն ցինկապատ մետաղական վաք 200մմ լայնքով, 50մմ կողային պատով, l=3000մմ | գծմ | 25 |  |  | 2 | Оцинкованный перфорированный металлический лоток ширина 200мм, стенка 50мм, I=3000мм | пм | 25 |  |  | 0 | 0
3 | Ծակոտկեն ցինկապատ մետաղական վաք 100մմ լայնքով, 50մմ կողային պատով, l=3000մմ | գծմ | 45 |  |  | 3 | Оцинкованный перфорированный металлический лоток ширина 100мм, стенка 50мм, I=3000мм | пм | 45 |  |  | 0 | 0
4 | Ծակոտկեն ցինկապատ մետաղական վաք 50մմ լայնքով, 50մմ կողային պատով, l=3000մմ | գծմ | 40 |  |  | 4 | Оцинкованный перфорированный металлический лоток ширина 50мм, стенка 50мм, I=3000мм | пм | 40 |  |  | 0 | 0
5 | Հորիզոնական ցինկապատ անկյուն 90, 100մմ լայնքով | հատ | 4 |  |  | 5 | Горизонтальный оцинкованный угол 90,ширина100мм | штук | 4 |  |  | 0 | 0
6 | Հորիզոնական ցինկապատանկյուն 90, 50մմ լայնքով | հատ | 3 |  |  | 6 | Горизонтальный оцинкованный угол 90,ширина50мм | штук | 3 |  |  | 0 | 0
7 | T-ձև եռաբևեռ ցինկապատ դետալ 300մմ | հատ | 1 |  |  | 7 | Деталь T вида оцинкованная 300мм | штук | 1 |  |  | 0 | 0
8 | T-ձև եռաբևեռ ցինկապատ դետալ 200մմ | հատ | 2 |  |  | 8 | Деталь T вида оцинкованная 200мм | штук | 2 |  |  | 0 | 0
9 | T-ձև եռաբևեռ ցինկապատ դետալ 100մմ | հատ | 1 |  |  | 9 | Деталь T вида оцинкованная 100мм | штук | 1 |  |  | 0 | 0
10 | Հարմարակցիչ ցինկապատ 300-100 | հատ | 1 |  |  | 10 | Проходник оцинкованный 300-100 | штук | 1 |  |  | 0 | 0
11 | Հարմարակցիչ ցինկապատ 200-50 | հատ | 1 |  |  | 11 | Проходник оцинкованный 200-50 | штук | 1 |  |  | 0 | 0
12 | Հարմարակցիչ ցինկապատ 200-100 | հատ | 2 |  |  | 12 | Проходник оцинкованный 200-100 | штук | 2 |  |  | 0 | 0
13 | Հարմարակցիչ ցինկապատ 100-50 | հատ | 1 |  |  | 13 | Проходник оцинкованный 100-50 | штук | 1 |  |  | 0 | 0
14 | T-նման ճյուղավորման սեկցիա 50մմ | հատ | 32 |  |  | 14 | Деталь T вида оцинкованная 50мм | штук | 32 |  |  | 0 | 0
15 | Ձող 8մմ | մ | 95 |  |  | 15 | Тросс 8 мм | м | 95 |  |  | 0 | 0
16 | Պրոֆիլ | մ | 50 |  |  | 16 | Профиль | м | 50 |  |  | 0 | 0
17 | Անկեր | հատ | 160 |  |  | 17 | Анкер | штук | 160 |  |  | 0 | 0
18 | Տափօղակ | հատ | 1280 |  |  | 18 | Шайба | штук | 1280 |  |  | 0 | 0
19 | Հեղյուս,մանեկ | հատ | 320 |  |  | 19 | Болт, гайка | штук | 320 |  |  | 0 | 0
20 | Տուփախողովակ 50*20 | գծմ | 60 |  |  | 20 | Короб 50*20 | пм | 60 |  |  | 0 | 0
| 2-րդ և 3-րդ հարկերի մալուխատար վաքեր | [5 empty] | Кабельные каналы 2-го и 3-его этажей |  |  |  |  | 0 | 0
1 | Ծակոտկեն ցինկապատ մետաղական վաք 200մմ լայնքով, 50մմ կողային պատով, l=3000մմ | մ | 8 |  |  | 1 | Оцинкованный перфорированный металлический лоток ширина 200мм, стенка 50мм, I=3000мм | м | 8 |  |  | 0 | 0
2 | Ծակոտկեն ցինկապատ մետաղական վաք 100մմ լայնքով, 50մմ կողային պատով, l=3000մմ | մ | 50 |  |  | 2 | Оцинкованный перфорированный металлический лоток ширина 100мм, стенка 50мм, I=3000мм | м | 50 |  |  | 0 | 0
3 | Ծակոտկեն մետաղական վաք 50մմ լայնքով, 50մմ կողային պատով, l=3000մմ | մ | 140 |  |  | 3 | Оцинкованный перфорированный металлический лоток ширина 50мм, стенка 50мм, I=3000мм | м | 140 |  |  | 0 | 0
4 | Հորիզոնական ցինկապատ անկյուն 90, 100մմ լայնքով | հատ | 2 |  |  | 4 | Горизонтальный оцинкованный угол 90,ширина100мм | штук | 2 |  |  | 0 | 0
5 | Հորիզոնական ցինկապատ անկյուն 90, 50մմ լայնքով | հատ | 4 |  |  | 5 | Горизонтальный оцинкованный угол 90,ширина 50мм | штук | 4 |  |  | 0 | 0
6 | T-ձև եռաբևեռ ցինկապատ դետալ 200մմ | հատ | 4 |  |  | 6 | Деталь T вида оцинкованная 200мм | штук | 4 |  |  | 0 | 0
7 | Հարմարակցիչ ցինկապատ 200-50 | հատ | 4 |  |  | 7 | Проходник оцинкованный 200-50 | штук | 4 |  |  | 0 | 0
8 | Հարմարակցիչ ցինկապատ 200-100 | հատ | 4 |  |  | 8 | Проходник оцинкованный 200-100 | штук | 4 |  |  | 0 | 0
9 | Հարմարակցիչ ցինկապատ 100-50 | հատ | 2 |  |  | 9 | Проходник оцинкованный 100-50 | штук | 2 |  |  | 0 | 0
10 | T-նման ցինկապատ ճյուղավորման սեկցիա 50մմ | հատ | 36 |  |  | 10 | Секция T вида оцинкованная 50мм | штук | 36 |  |  | 0 | 0
11 | Ձող 8մմ | մ | 160 |  |  | 11 | Тросс 8 мм | м | 160 |  |  | 0 | 0
12 | Պրոֆիլ | մ | 100 |  |  | 12 | Профиль | м | 100 |  |  | 0 | 0
13 | Անկեր | հատ | 280 |  |  | 13 | Анкер | штук | 280 |  |  | 0 | 0
14 | Տափօղակ | հատ | 2200 |  |  | 14 | Шайба | штук | 2200 |  |  | 0 | 0
15 | Հեղյուս,մանեկ | հատ | 1200 |  |  | 15 | Болт, гайка | штук | 1200 |  |  | 0 | 0
| ԸՆԴԱՄԵՆԸ | [5 empty] | Всего |  |  |  |  | 0 | 0
| Ջրամատակարարման և ջրահեռացման ցանցեր /ԲԼՈԿG/ | [5 empty] | ВК G блок |  |  |  |  | 0 | 0
| Ջրամատակարարման համակարգ | [5 empty] | СИСТЕМА ХОЛОДНОГО ВОДОСНАБЖЕНИЯ |  |  |  |  | 0 | 0
1 | de40 պոլիպրոպիլենե խողովակների մոնտաժում, կցորդային մասերի տեղադրումով | գծմ | 26 |  |  | 1 | Монтаж полипропиленовых труб de40 | пм | 26 |  |  | 0 | 0
2 | de32 պոլիպրոպիլենե խողովակների մոնտաժում, կցորդային մասերի տեղադրումով | գծմ | 28 |  |  | 2 | Монтаж полипропиленовых труб de32 | пм | 28 |  |  | 0 | 0
3 | de25 պոլիպրոպիլենե խողովակների մոնտաժում, կցորդային մասերի տեղադրումով | գծմ | 60 |  |  | 3 | Монтаж полипропиленовых труб de25 | пм | 60 |  |  | 0 | 0
4 | de20 պոլիպրոպիլենե խողովակների մոնտաժում, կցորդային մասերի տեղադրումով | գծմ | 76 |  |  | 4 | Монтаж полипропиленовых труб de20 | пм | 76 |  |  | 0 | 0
5 | DN32 փականի մոնտաժում | հատ | 2 |  |  | 5 | Монтаж вентиля DN32 | штук | 2 |  |  | 0 | 0
6 | DN20 փականի մոնտաժում | հատ | 2 |  |  | 6 | Монтаж вентиля DN25 | штук | 2 |  |  | 0 | 0
7 | DN15 փականի մոնտաժում | հատ | 12 |  |  | 7 | Монтаж вентиля D15 | штук | 12 |  |  | 0 | 0
8 | de40, α=90o պոլիպրոպիլենե արմունկի մոնտաժում | հատ | 2 |  |  | 8 | Монтаж полипропиленового отвода de40, α=90o | штук | 2 |  |  | 0 | 0
9 | de25, α=90o պոլիպրոպիլենե արմունկի մոնտաժում | հատ | 6 |  |  | 9 | Монтаж полипропиленового отвода 25, α=90o | штук | 6 |  |  | 0 | 0
10 | de20, α=90o պոլիպրոպիլենե արմունկի մոնտաժում | հատ | 36 |  |  | 10 | Монтаж полипропиленового отвода de20, α=90o | штук | 36 |  |  | 0 | 0
11 | Մետաղական de40xDN32 պարուրակով կցորդիչի մոնտաժում | հատ | 1 |  |  | 11 | Монтаж металлического перехода с резьбой de40xDN32 | штук | 1 |  |  | 0 | 0
12 | de20x DN15, α=90o ներքին պարուրակով պոլիպրոպիլենե արմունկի մոնտաժում | հատ | 39 |  |  | 12 | Монтаж полипропиленового отвода с внутренней резьбой de20xDN15, α=90o | штук | 39 |  |  | 0 | 0
13 | de40x DN32, ներքին պարուրակով պոլիպրոպիլենե անցումի մոնտաժում | հատ | 5 |  |  | 13 | Монтаж полипропиленового перехода с внутренней резьбой de40xDN32 | штук | 5 |  |  | 0 | 0
14 | de32x DN25, ներքին պարուրակով պոլիպրոպիլենե անցումի մոնտաժում | հատ | 2 |  |  | 14 | Монтаж полипропиленового перехода с внутренней резьбой de32xDN25 | штук | 2 |  |  | 0 | 0
15 | de40xde25 պոլիպրոպիլենե անցումային եռաբաշխիչի մոնտաժում | հատ | 2 |  |  | 15 | Монтаж полипропиленового переходного тройника de40xde25 | штук | 2 |  |  | 0 | 0
16 | de32xde25 պոլիպրոպիլենե անցումային եռաբաշխիչի մոնտաժում | հատ | 3 |  |  | 16 | Монтаж полипропиленового переходного тройника de32xde25 | штук | 3 |  |  | 0 | 0
17 | de32xde20 պոլիպրոպիլենե անցումային եռաբաշխիչի մոնտաժում | հատ | 3 |  |  | 17 | Монтаж полипропиленового переходного тройника de32xde20 | штук | 3 |  |  | 0 | 0
18 | de25xde20 պոլիպրոպիլենե անցումային եռաբաշխիչի մոնտաժում | հատ | 22 |  |  | 18 | Монтаж полипропиленового переходного тройника de25xde20 | штук | 22 |  |  | 0 | 0
19 | de40 պոլիպրոպիլենե եռաբաշխիչի մոնտաժում | հատ | 1 |  |  | 19 | Монтаж полипропиленового тройника de40, | штук | 1 |  |  | 0 | 0
20 | de32 պոլիպրոպիլենե եռաբաշխիչի մոնտաժում | հատ | 2 |  |  | 20 | Монтаж полипропиленового тройника de32 | штук | 2 |  |  | 0 | 0
21 | de25 պոլիպրոպիլենե եռաբաշխիչի մոնտաժում | հատ | 1 |  |  | 21 | Монтаж полипропиленового тройника de25 | штук | 1 |  |  | 0 | 0
22 | de20 պոլիպրոպիլենե եռաբաշխիչի մոնտաժում | հատ | 6 |  |  | 22 | Монтаж полипропиленового тройника de20 | штук | 6 |  |  | 0 | 0
23 | de40xde32 պոլիպրոպիլենե անցումի մոնտաժում | հատ | 4 |  |  | 23 | Монтаж полипропиленового перехода de40xde32 | штук | 4 |  |  | 0 | 0
24 | de32xde25 պոլիպրոպիլենե անցումի մոնտաժում | հատ | 5 |  |  | 24 | Монтаж полипропиленового перехода de32xde25 | штук | 5 |  |  | 0 | 0
25 | de25xde20 պոլիպրոպիլենե անցումի մոնտաժում | հատ | 12 |  |  | 25 | Монтаж полипропиленового перехода de25xde20 | штук | 12 |  |  | 0 | 0
26 | Պողպատե ձևավոր մասերի մոնտաժում | կգ | 12 |  |  | 26 | Монтаж стальных фасонных частей | кг | 12 |  |  | 0 | 0
27 | de40 խողովակների առաստաղին ամրացման խամութների մոնտաժում | հատ | 22 |  |  | 27 | Монтаж хомутов для крепления de40 труб к стенам и потолку | штук | 22 |  |  | 0 | 0
28 | de32 խողովակների առաստաղին ամրացման խամութների մոնտաժում | հատ | 32 |  |  | 28 | Монтаж хомутов для крепления de32 труб к стенам и потолку | штук | 32 |  |  | 0 | 0
29 | de25 խողովակների պատերին ամրացման խամութների մոնտաժում | հատ | 30 |  |  | 29 | Монтаж хомутов для крепления de25 труб к стенам и потолку | штук | 30 |  |  | 0 | 0
30 | de20 խողովակների պատերին ամրացման խամութների մոնտաժում | հատ | 56 |  |  | 30 | Монтаж хомутов для крепления de20 труб к стенам и потолку | штук | 56 |  |  | 0 | 0
31 | Ոչ ստացիոնար տեղակայված ցնցուղ խառնարանով | հատ | 12 |  |  | 31 | нестационарный душ со сместителем | штук | 12 |  |  | 0 | 0
32 | Պոլիպրոպիլենե խողովակների փորձարկում, լվացում , աղտահանում de20-de40 | մ | 240 |  |  | 32 | Испытание, промывка, дезинфекция полипропиленовых труб de40-de20 | м | 240 |  |  | 0 | 0
| Տաք ջրամատակարարման համակարգ | [5 empty] | СИСТЕМА ГОРЯЧЕГО ВОДОСНАБЖЕНИЯ |  |  |  |  | 0 | 0
1 | Էլեկտրական ջրատաքացուցիչ V=100լ | լրկ | 3 |  |  | 1 | Электрический водонагреватель, V=100լ/л | к-т | 3 |  |  | 0 | 0
2 | de20 պոլիպրոպիլենե խողովակների մոնտաժում, կցորդային մասերի տեղադրումով | գծմ | 36 |  |  | 2 | Монтаж полипропиленовых труб de20 | пм | 36 |  |  | 0 | 0
3 | DN15 փականի մոնտաժում | հատ | 3 |  |  | 3 | Монтаж вентиля DN15 | штук | 3 |  |  | 0 | 0
4 | de20, α=90o պոլիպրոպիլենե արմունկ | հատ | 18 |  |  | 4 | Монтаж полипропиленового отвода de20, α=90o | штук | 18 |  |  | 0 | 0
5 | de20x DN15, α=90o ներքին պարուրակով պոլիպրոպիլենե արմունկ | հատ | 15 |  |  | 5 | Монтаж полипропиленового отвода с внутренней резьбой de20xDN15, α=90o | штук | 15 |  |  | 0 | 0
6 | de20 պոլիպրոպիլենե եռաբաշխիչ | հատ | 9 |  |  | 6 | Монтаж полипропиленового тройника de20 | штук | 9 |  |  | 0 | 0
7 | de20 խողովակների պատերին ամրացման խամութ | հատ | 48 |  |  | 7 | Монтаж хомутов для крепления de20 труб к стенам | штук | 48 |  |  | 0 | 0
8 | Պոլիպրոպիլենե խողովակների փորձարկում, լվացում , աղտահանում de20-de25 | մ | 36 |  |  | 8 | Испытание, промывка, дезинфекция полипропиленовых труб de20 | м | 36 |  |  | 0 | 0
| ՀԱԿԱՀՐԴԵՐԱՅԻՆ ՀԱՄԱԿԱՐԳ | [5 empty] | СИСТЕМА ПОЖАРОТУШЕНИЯ |  |  |  |  | 0 | 0
1 | Հակահրդեհային արկղ ներառյալ՝ հակահրդեհային ծորակDN50, հակահրդեհային ռետինե խեղեվակ, երկկողմանի արագ կցվող կիսամնեկներով, Փ50, 20մ Բրանցպոյտ Փ16, Կրակմարիչ, փրփրային ձեռքի 2 հատ | հատ | 6 |  |  | 1 | Пожарный ящик, 540x1300x230-2,Пожарный кран, DN50,Пожарный резиновый шланг с двухсторонними присоедунениями, Փ50, L=20м/м,Пожарный ствол, Փ16, Ручной пенный огнетушитель-2 штук | штук | 6 |  |  | 0 | 0
| Ջրահեռացման համակարգ | [5 empty] | СИСТЕМА КАНАЛИЗАЦИИ |  |  |  |  | 0 | 0
1 | Փ100 կոյուղու պոլիպրոպիլենե խողովակների մոնտաժում | գծմ | 46 |  |  | 1 | Монтаж канализационных полипропиленовых труб Փ100 | пм | 46 |  |  | 0 | 0
2 | Փ50 կոյուղու պոլիպրոպիլենե խողովակների մոնտաժում | գծմ | 172 |  |  | 2 | Монтаж канализационных полипропиленовых труб Փ50 | пм | 172 |  |  | 0 | 0
3 | Փ100, α=90o պոլիպրոպիլենե արմունկի մոնտաժում | հատ | 5 |  |  | 3 | Монтаж полипропиленового отвода Փ100, α=90o | штук | 5 |  |  | 0 | 0
4 | Փ100, α=45o պոլիպրոպիլենե արմունկի մոնտաժում | հատ | 3 |  |  | 4 | Монтаж полипропиленового отвода Փ100, α=45o | штук | 3 |  |  | 0 | 0
5 | Փ50, α=90oպոլիպրոպիլենե արմունկի մոնտաժում | հատ | 22 |  |  | 5 | Монтаж полипропиленового отвода Փ50, α=90o | штук | 22 |  |  | 0 | 0
6 | Փ50, α=45oպոլիպրոպիլենե արմունկի մոնտաժում | հատ | 14 |  |  | 6 | Монтаж полипропиленового отвода Փ50, α=45o | штук | 14 |  |  | 0 | 0
7 | Փ50 պոլիվինիլքլորիդե քառաբաշխիչի մոնտաժում | հատ | 3 |  |  | 7 | Монтаж полипропиленовой крестовины Փ100 | штук | 3 |  |  | 0 | 0
8 | Փ50 պոլիվինիլքլորիդե քառաբաշխիչի մոնտաժում | հատ | 3 |  |  | 8 | Монтаж полипропиленовой крестовины Փ50 | штук | 3 |  |  | 0 | 0
9 | Փ100 պոլիպրոպիլենե ուղիղ , թեք եռաբաշխիչի մոնտաժում | հատ | 10 |  |  | 9 | Монтаж полипропиленового прямого , косого тройника Փ100 | штук | 10 |  |  | 0 | 0
10 | Փ100xՓ50 պոլիպրոպիլենե ուղիղ եռաբաշխիչի մոնտաժում | հատ | 3 |  |  | 10 | Монтаж полипропиленового прямого тройника Փ100xՓ50 | штук | 3 |  |  | 0 | 0
11 | Փ50 պոլիպրոպիլենե ուղիղ ,թեք եռաբաշխիչի մոնտաժում | հատ | 20 |  |  | 11 | Монтаж полипропиленового прямого , косого тройника Փ50 | штук | 20 |  |  | 0 | 0
12 | Փ100xՓ50 պոլիպրոպիլենե անցումի մոնտաժում | հատ | 7 |  |  | 12 | Монтаж полипропиленового перехода Փ100xՓ50 | штук | 7 |  |  | 0 | 0
13 | Փ100 պոլիպրոպիլենե ստուգիչի մոնտաժում | հատ | 3 |  |  | 13 | Монтаж полипропиленовой ревизии Փ100 | штук | 3 |  |  | 0 | 0
14 | Փ50 պոլիպրոպիլենե ստուգիչի մոնտաժում | հատ | 3 |  |  | 14 | Монтаж полипропиленовой ревизии Փ50 | штук | 3 |  |  | 0 | 0
15 | Փ50 պոլիպրոպիլենե մաքրիչի մոնտաժում | հատ | 1 |  |  | 15 | Монтаж полипропиленовой прочистки Փ50 | штук | 1 |  |  | 0 | 0
16 | Զուգարանակոնքի թողարկի կցորդիչի մոնտաժում | հատ | 9 |  |  | 16 | Монтаж соеденения выпуска унитаза | штук | 9 |  |  | 0 | 0
17 | Փ100 խողովակների պատերին ամրացման խամութների մոնտաժում | հատ | 22 |  |  | 17 | Монтаж хомутов для крепления Փ100 труб к стенам | штук | 22 |  |  | 0 | 0
18 | Փ50 խողովակների պատերին ամրացման խամութների մոնտաժում | հատ | 44 |  |  | 18 | Монтаж хомутов для крепления Փ50 труб к стенам | штук | 44 |  |  | 0 | 0
19 | Պոլիպրոպիլենե խողովակների փորձարկում, լվացում աղտահանում Փ100, Փ50 | գծմ | 218 |  |  | 19 | Испытание полипропиленовых труб Փ100-Փ50 | пм | 218 |  |  | 0 | 0
20 | 300x400մմ պլաստիկ դռնակների իրականացում կանգնակների պատյանների վրա | հատ | 6 |  |  | 20 | Монтаж пластиковых дверц на шахтах стояков 300x400мм | штук | 6 |  |  | 0 | 0
| Սանիտարական սարքեր | [5 empty] | САНИТАРНЫЕ ПРИБОРЫ |  |  |  |  | 0 | 0
1 | Լվացարակոնքի մոնտաժում , ներռառյալ սիֆոնը ծորակը | հատ | 24 |  |  | 1 | Монтаж умывальника | штук | 24 |  |  | 0 | 0
2 | Զուգարանակոնք, թեք թողարկով, լվացման բաքով մոնտաժում | հատ | 9 |  |  | 2 | Монтаж унитаза с косым выпуском и сливным бачком | штук | 9 |  |  | 0 | 0
3 | Միզամանի մոնտաժում | հատ | 3 |  |  | 3 | Монтаж писуаров | штук | 3 |  |  | 0 | 0
4 | Փ50 հոսակի մոնտաժում | հատ | 6 |  |  | 4 | Монтаж трапов Փ50 | штук | 6 |  |  | 0 | 0
| ԸՆԴԱՄԵՆԸ | [5 empty] | Всего |  |  |  |  | 0 | 0
| Ճարտարապետական մաս /ԲԼՈԿ E/ | [5 empty] | Архитектурный часть E блок |  |  |  |  | 0 | 0
| Արտաքին հարդարման աշխատանքներ | [5 empty] | Наружные работы |  |  |  |  | 0 | 0
1 | Պատերի ջերմամեկուսիչ շերտի պատրաստում 100 մմ հաստ.երկշերտ (վերին շերտը՝ 30 մմ, 80 կգ/խմ խտությամբ, ստորինը՝ 70 մմ հաստությամբ, 37 կգ/մխ խտությամբ) չայրվող բազալտե հանքաբամբակե սալերով, ամրացնելով կապակցանյութով և խցաբութերով | քմ | 185 |  |  | 1 | Теплоизоляция стен минеральноы ватой толщ. 100мм , 80кг/м3 | м2 | 185 |  |  | 0 | 0
2 | Ֆիբրոցեմենտային սալերով երեսապատում | քմ | 176.2 |  |  | 2 | фиброцементные плиты для облицовки фасадов | м2 | 176.2 |  |  | 0 | 0
3 | կարգավորող մետաղական հենակ | հատ | 580 |  |  | 3 | Регулируемый кранштейн | штук | 580 |  |  | 0 | 0
4 | Ալյումինե խողովակ 40x40 ֆիբրոցեմենտային սալերի կարկասի համար | մ | 492 |  |  | 4 | Алюминевая труба 40x40 | м | 492 |  |  | 0 | 0
5 | Ալյումինե պրոֆիլ` ձգան ֆիբրոցեմենտային սալերի կարանների համար | մ | 480 |  |  | 5 | Алюминевый профиль | м | 480 |  |  | 0 | 0
6 | Ալյուբոնդ պատուհանների շեպերը երիզելու համար 4մմ մուգ գույնի | քմ | 8.5 |  |  | 6 | обрамление окон алюбондом топлщ 4мм | м2 | 8.5 |  |  | 0 | 0
7 | Ալյումինե խողովակ 30x30 | մ | 40 |  |  | 7 | Алюминевая труба /по периметру окон 30x30 / | м | 40 |  |  | 0 | 0
8 | անկյունակներ | հատ | 285 |  |  | 8 | Угольники | штук | 285 |  |  | 0 | 0
9 | Պատերի երեսապատում սրբատաշ բազալտե սալիկներով 30մմ հաստությամբ | քմ | 17.5 |  |  | 9 | Облицовка стен базальтовыми плитами толщ 30мм | м2 | 17.5 |  |  | 0 | 0
10 | Մետաղացանցի կարկասի պատրաստում | քմ | 17.5 |  |  | 10 | Изготовление металического Каркаса Bp | м2 | 17.5 |  |  | 0 | 0
11 | Պատերի ջերմամեկուսիչ շերտի պատրաստում 50մմ հաստ. 100-115 կգ/մխ խտությամբ չայրվող բազալտե հանքաբամբակե սալերով, ամրացնելով կապակցանյութով և խցաբութերով | քմ | 23 |  |  | 11 | Теплоизоляция стен экструдированной пенополистеролом толщ 50мм | м2 | 23 |  |  | 0 | 0
12 | Կողային ջրամեկուսացում իզոգամով, 1 շերտ | քմ | 23 |  |  | 12 | Гидроизоляция стен изогам 1слой | м2 | 23 |  |  | 0 | 0
13 | Թասակների տեղադրում պատերի վրա 50 մմ հաստությամբ բազալտե սալերից, խարսխումով, 110 մմ կողմի լայնությամբ | քմ | 3.3 |  |  | 13 | Базальтовйе калпаки толщ 50мм. Б=110мм с анкеровкой | м2 | 3.3 |  |  | 0 | 0
14 | Ցինկապատ մետաղական փոշեներկված 0.5 մմ հաստությամբ թիթեղից պատուհանագոգերի իրականացում | քմ | 1.85 |  |  | 14 | Подоконники из оцинкованной окрашенной стали толщ 0.5мм | м2 | 1.85 |  |  | 0 | 0
15 | Բազալտե սալահատակի իրականացում 30 մմ հաստությամբ բազալտե սալիկներով, խարսխումով | քմ | 2.53 |  |  | 15 | Облицовка пола из базальтовых плит толщ 30мм | м2 | 2.53 |  |  | 0 | 0
16 | Բետոնե հարթեցնող շերտ B-12,5 դասի բետոնով, 5 սմ | խմ | 0.2 |  |  | 16 | Стяжка из цементно песчанного раствора толщ 20мм | м3 | 0.2 |  |  | 0 | 0
17 | Հարթեցնող շերտի ամրանավորում Bp-3 ամրանային ցանցով | տ | 0.041 |  |  | 17 | Армирование арматурной решеткой Bp | тн | 0.041 |  |  | 0 | 0
18 | Հարթեցնող M100 ց/ա շաղախով 20մմ | քմ | 4 |  |  | 18 | Стяжка из цементно песчанного раствора толщ 20мм | м2 | 4 |  |  | 0 | 0
19 | Աստիճանների երեսապատոմ h=50մմ չափսերով բազալտե սալիկներով | քմ | 2.18 |  |  | 19 | Облицовка лестниц базальтовыми плитами толщ 50мм | м2 | 2.18 |  |  | 0 | 0
20 | Աստիճանատակերի երեսապատում h=30մմ չափսերով սրբատաշ բազալտե սալիկներով | քմ | 1 |  |  | 20 | Перила наружных лестниц, Поручень перил из металической трубы d=5см | м2 | 1 |  |  | 0 | 0
| Տանիքի հարթ ծածկույթ | [5 empty] | Кровля |  |  |  |  | 0 | 0
21 | Գոլորշամեկուսիչ շերտի իրականացում 1շերտ իզոգամ | քմ | 312 |  |  | 21 | пароизоляционный слой из Изогам 1слой | м2 | 312 |  |  | 0 | 0
22 | Տանիքի ջերմամեկուսիչ շերտի պատրաստում 100 մմ հաստ.երկշերտ (վերին շերտը՝ 15 մմ, 205 կգ/խմ խտությամբ, ստորինը՝ 85 մմ հաստությամբ, 120 կգ/մխ խտությամբ) չայրվող բազալտե հանքաբամբակե սալերով | քմ | 312 |  |  | 22 | жесткая теплоизоляция перекрытия из пенополистерола толщ 100мм | м2 | 312 |  |  | 0 | 0
23 | Ջերմամեկուսիչ շերտի պատրաստում խարամաբետոնով 7,5 դասի | խմ | 15.6 |  |  | 23 | теплоизоляционный слой из шлакабетона В7.5/100/ | м3 | 15.6 |  |  | 0 | 0
24 | Ցեմենտե հարթեցնող շերտի պատրաստում 50մմ հաստ. | քմ | 312 |  |  | 24 | стяжка пола из цементно песчанного раствора толщ 50мм | м2 | 312 |  |  | 0 | 0
25 | Ամրանային ցանց Bp4 100x100մմ (147*1,91/1000=0.6տն) | տ | 0.57 |  |  | 25 | арматурная сетка Bp | тн | 0.57 |  |  | 0 | 0
26 | Ջրամեկուսացում 2 շերտ իզոգամով, պրոյմեր քսուկի վրա | քմ | 312 |  |  | 26 | гидроиизоляционный слой изогам 2слой | м2 | 312 |  |  | 0 | 0
| ՀՈՐԱՆ 600*1200 | [5 empty] | шахта 600*1200 |  |  |  |  | 0 | 0
27 | Հորանի պատրաստում 20*40*9սմ բետոնե բլոկով, 600*1200 հ=2.0մ | քմ | 7.2 |  |  | 27 | изготовление шахты бетонными блоками 20*40*9см | м2 | 7.2 |  |  | 0 | 0
28 | Մետաղական փոշեներկված շերտավարագույր 550x500մմ | հատ | 1 |  |  | 28 | монтаж металической решотки окрашенной порошк 550*500мм | штук | 1 |  |  | 0 | 0
29 | Հորանի փոշեներկվզած թիթեղյա ծածկ 0,36մ2 | հատ | 1 |  |  | 29 | покрытие шахты из крашенной оцинкованной стали | штук | 1 |  |  | 0 | 0
| ՀՈՐԱՆ 600*700 | [5 empty] | шахта 600*700 |  |  |  |  | 0 | 0
30 | Հորանի պատրաստում 20*40*9սմ բետոնե բլոկով, 600*700 հ=2.0մ | քմ | 5.2 |  |  | 30 | изготовление шахты бетонными блоками 20*40*9см | м2 | 5.2 |  |  | 0 | 0
31 | Մետաղական փոշեներկված շերտավարագույր 800x900մմ | հատ | 1 |  |  | 31 | монтаж металической решотки окрашенной порошк 800*900мм | штук | 1 |  |  | 0 | 0
32 | Հորանի փոշեներկվզած թիթեղյա ծածկ 0,9մ2 | հատ | 1 |  |  | 32 | покрытие шахты из крашенной оцинкованной стали | штук | 1 |  |  | 0 | 0
| Ներքին հարդարման աշխատանքներ | [5 empty] | Внутренная отделка |  |  |  |  | 0 | 0
33 | Առաստաղների երեսապատում 9.5 մմ հաստ. գիպսոստվարաթղթե սալերով, ներառյալ մետաղական կարկասի պատրաստումը և օժանդակ նյութերը | քմ | 199.6 |  |  | 33 | Облицовка потолков гипсокартоном включая каркас | м2 | 199.6 |  |  | 0 | 0
34 | Առաստաղների բարելավված սվաղ գաջի շաղախով | քմ | 35.3 |  |  | 34 | штукатурка потолков | м2 | 35.3 |  |  | 0 | 0
35 | Առաստաղների մակերևույթների բարելավված ներկում լատեքսային անփայլ ներկով, ծեփամածկումով | քմ | 234.8 |  |  | 35 | покраска потолков латексными красками /матов/ | м2 | 234.8 |  |  | 0 | 0
36 | Պատերի բարելավված սվաղ գաջի շաղախով | քմ | 572.8 |  |  | 36 | Гажевая штукатурка стен | м2 | 572.8 |  |  | 0 | 0
37 | Պատերի բարելավված ներկում անփայլ լատեկսային ներկով,ծեփամածկումով | քմ | 572.8 |  |  | 37 | покраска стен латексными красками /матов/ включая углы | м2 | 572.8 |  |  | 0 | 0
38 | Պատերի բարելավված սվաղում ց/ա շաղախով հախճասալի տակ | քմ | 197.6 |  |  | 38 |  | м2 | 197.6 |  |  | 0 | 0
39 | Պատերի երեսապատում հախճասալիկներով | քմ | 197.6 |  |  | 39 | штукатурка стен цементным раствором под кафель | м2 | 197.6 |  |  | 0 | 0
40 | Պատերի ներկում քսուկային ջրամեկուսիչով 400 մմ բարձրությամբ | քմ | 48.7 |  |  | 40 | облицовка стен кафельными плитками | м2 | 48.7 |  |  | 0 | 0
41 | Միջնորմների իրականացում 20x40x15 սմ բետոնե բլոկներից /ամրանների տեղադրումը և բետոնացումը համաձայն կոնստրուկտորական մասի/ | խմ | 23 |  |  | 41 | штукатурка стен | м3 | 23 |  |  | 0 | 0
42 | Միջնորմների իրականացում 20x40x20 սմ բետոնե բլոկներից /ամրանների տեղադրումը և բետոնացումը համաձայն կոնստրուկտորական մասի/ | խմ | 40.3 |  |  | 42 | изготовление перегородок пемзаблоками 20x40x15 см | м3 | 40.3 |  |  | 0 | 0
43 | Բլոկների անցքերի լցափակում B-12.5 դասի բետոնով | խմ | 3.7 |  |  | 43 | изготовление перегородок пемзаблоками 20x40x20 см | м3 | 3.7 |  |  | 0 | 0
44 | Միջնորմների ամրանավորում A500C Փ8 | տ | 0.25 |  |  | 44 | Армирование перегородок A500C Ø8 | тн | 0.25 |  |  | 0 | 0
45 | Պլաստիկե լամինացված պատուհանագոգերի տեղադրում, չափսը` 200X40 մմ | գծմ | 9.2 |  |  | 45 | Установка пластмасовых подоконников 200мм | пм | 9.2 |  |  | 0 | 0
46 | Շրիշակների պատրաստում նվազագույնը 8-10մմ հաստության մամլոգրանիտե սալիկներից սոսնձի վրա | գծմ | 85 |  |  | 46 | Плинтусы мин 8-10мм тол.из пресгранита на плиточном клее высота 10см | пм | 85 |  |  | 0 | 0
| պատուհաններ | [5 empty] | Окна |  |  |  |  | 0 | 0
47 | Մետաղապլաստե պրոֆիլներով , երկշերտ ապակեփաթեթով /էներգախնայող / K ապակի ապակեպատում կոդ AS-508 /արտաքին/բացվող մաս | քմ | 4.2 |  |  | 47 | Металлопластик, двухслойные профили, с энергосбережением код АС-508, открытий часть | м2 | 4.2 |  |  | 0 | 0
48 | Մետաղապլաստե պրոֆիլներով , երկշերտ ապակեփաթեթով /էներգախնայող / K ապակի ապակեպատում կոդ AS-508 /արտաքին/չբացվող մաս | քմ | 4.8 |  |  | 48 | Металлопластик, двухслойные профили, с энергосбережением код АС-508, закрытий часть | м2 | 4.8 |  |  | 0 | 0
| Դռներ | [5 empty] | Двери |  |  |  |  | 0 | 0
49 | Արտաքին ալյումինե դռներ , ջերմակամրջակով,բացվող մաս | քմ | 5.6 |  |  | 49 | Алюминиевые двери с термомостом, открытий часть | м2 | 5.6 |  |  | 0 | 0
50 | Արտաքին ալյումինե դռներ , ջերմակամրջակով,չբացվող մաս | քմ | 6.2 |  |  | 50 | Алюминиевые двери с термомостом, закрытий часть | м2 | 6.2 |  |  | 0 | 0
51 | Ներքին դռներ` ( առանցքային շրջանակը ջրակայուն շերտավոր փայտից,միջուկը` պենոպոլիստիրոլ, երեսապատման շերտը`1,5մմ հաստ.ՊՎՔ )չափսը` 1,08x2.07 - 5 հատ | քմ | 11.5 |  |  | 51 | Внутреные МДФ двери, с водостойким деревом, с пенополистиролом, часть облицовки 1,5мм ПВХ 1,08x2.07 - 5 штук | м2 | 11.5 |  |  | 0 | 0
52 | Ներքին դռներ` ( առանցքային շրջանակը ջրակայուն շերտավոր փայտից,միջուկը` պենոպոլիստիրոլ, երեսապատման շերտը`1,5մմ հաստ.ՊՎՔ )չափսը` 0,88x2.07 - 2 հատ | քմ | 3.64 |  |  | 52 | Внутреные МДФ двери, с водостойким деревом, с пенополистиролом, часть облицовки 1,5мм ПВХ 0,88x2.07 - 2 штук | м2 | 3.64 |  |  | 0 | 0
53 | Ներքին դռներ` ( առանցքային շրջանակը ջրակայուն շերտավոր փայտից,միջուկը` պենոպոլիստիրոլ, երեսապատման շերտը`1,5մմ հաստ.ՊՎՔ )չափսը` 0,78x2.07 - 5 հատ | քմ | 8.1 |  |  | 53 | Внутреные МДФ двери, с водостойким деревом, с пенополистиролом, часть облицовки 1,5мм ПВХ 0,78x2.07 - 5 штук | м2 | 8.1 |  |  | 0 | 0
54 | Արտաքին և ներքին դռների արգելակիչներ | հատ | 14 |  |  | 54 | Саперы наружных и внутренних дверей | штук | 14 |  |  | 0 | 0
55 | Մետաղապլաստե պրոֆիլներով , տանիքի երդիկների տեղադրում /չբացվող մաս` տանիքային, դիմային և կողային մասեր/ | քմ | 11.77 |  |  | 55 | Металапластиковая ендова, закрытй часть | м2 | 11.77 |  |  | 0 | 0
56 | Մետաղապլաստե պրոֆիլներով , տանիքի երդիկների տեղադրում /բացվող մաս` դիմային մասեր | քմ | 1.84 |  |  | 56 | Металапластиковая ендова, открытй часть | м2 | 1.84 |  |  | 0 | 0
| ԸՆԴԱՄԵՆԸ | [5 empty] | Всего |  |  |  |  | 0 | 0
| Ճարտարապետական մաս /ԲԼՈԿ F/ | [5 empty] | Архитектурный часть F блок |  |  |  |  | 0 | 0
| Արտաքին հարդարման աշխատանքներ | [5 empty] | Наружные отделочные работы |  |  |  |  | 0 | 0
1 | Պատերի ջերմամեկուսիչ շերտի պատրաստում 100 մմ հաստ.երկշերտ (վերին շերտը՝ 30 մմ, 80 կգ/խմ խտությամբ, ստորինը՝ 70 մմ հաստությամբ, 37 կգ/մխ խտությամբ) չայրվող բազալտե հանքաբամբակե սալերով, ամրացնելով կապակցանյութով և խցաբութերով | քմ | 185 |  |  | 1 | Теплоизоляция стен минеральноы ватой толщ 100см, двухсловная с крайнщтейнами | м2 | 185 |  |  | 0 | 0
2 | Պատերի երեսապատում սրբատաշ բազալտե սալիկներով 30մմ հաստությամբ | քմ | 40 |  |  | 2 | облицовка стен базальтовыми плитами толщ 30мм | м2 | 40 |  |  | 0 | 0
3 | Մետաղացանցի պատրաստում | քմ | 40 |  |  | 3 | Изготовление металического Каркаса Bp | м2 | 40 |  |  | 0 | 0
4 | Պատերի ջերմամեկուսիչ շերտի պատրաստում 50մմ հաստ. 100-115 կգ/մխ խտությամբ չայրվող բազալտե հանքաբամբակե սալերով, ամրացնելով կապակցանյութով և խցաբութերով | քմ | 57 |  |  | 4 | Теплоизоляция стен экструдированной пенополистеролом толщ 50мм | м2 | 57 |  |  | 0 | 0
5 | Կողային ջրամեկուսացում իզոգամով, 1 շերտ | քմ | 57 |  |  | 5 | Гидроизоляция стен изогам 1слой | м2 | 57 |  |  | 0 | 0
6 | Թասակների տեղադրում պատերի վրա 50 մմ հաստությամբ, սրբատաշ, հղկված բազալտե սալերից, խարսխումով, 110 մմ կողմի լայնությամբ | քմ | 7.5 |  |  | 6 | Базальтовйе калпаки толщ 50мм. Б=110мм с анкеровкой | м2 | 7.5 |  |  | 0 | 0
7 | Թասակների տեղադրում պատերի վրա 50 մմ հաստությամբ սրբատաշ, հղկված բազալտե սալերից, խարսխումով, 500 մմ կողմի լայնությամբ | քմ | 3.5 |  |  | 7 | Базальтовйе калпаки толщ 50мм. Б=500мм с анкеровкой | м2 | 3.5 |  |  | 0 | 0
8 | Ցինկապատ մետաղական փոշեներկված 0.5 մմ հաստությամբ թիթեղից պատուհանագոգերի իրականացում | քմ | 5 |  |  | 8 | Подоконники из оцинкованной окрашенной стали толщ 0.5мм | м2 | 5 |  |  | 0 | 0
9 | Ցինկապատ մետաղական փոշեներկված 0.5 մմ հաստությամբ թիթեղից թասակների իրականացում | քմ | 35 |  |  | 9 | Колпаки из оцинкованной окрашенной стали толщ 0.5мм | м2 | 35 |  |  | 0 | 0
10 | Բազալտե սալահատակի իրականացում 30 մմ հաստությամբ | քմ | 9 |  |  | 10 | Облицовка пола из базальтовых плит толщ 30мм | м2 | 9 |  |  | 0 | 0
11 | Բետոնե հարթեցնող շերտ B-10 դասի բետոնով, 5 սմ | խմ | 0.45 |  |  | 11 | Стяжка из бетона класса В 10 | м3 | 0.45 |  |  | 0 | 0
12 | Հարթեցնող շերտի ամրանավորում Bp-3 200x200 ամրանային ցանցով, /1քմ=0.52կգ/ | տ | 0.00468 |  |  | 12 | Армирование арматурной решеткой Bp | тн | 0.00468 |  |  | 0 | 0
13 | Հարթեցնող M100 ց/ա շաղախով 20մմ | քմ | 9 |  |  | 13 | Стяжка из цементно песчанного раствора толщ 20мм | м2 | 9 |  |  | 0 | 0
14 | Աստիճանների երեսապատոմ h=50մմ չափսերով բազալտե սալիկներով | քմ | 1 |  |  | 14 | Облицовка лестниц базальтовыми плитами толщ 50мм | м2 | 1 |  |  | 0 | 0
15 | Աստիճանատակերի երեսապատում h=30մմ չափսերով սրբատաշ բազալտե սալիկներով | քմ | 0.5 |  |  | 15 | Облицовка подступени лестници базальтовыми плитами толщ 30мм | м2 | 0.5 |  |  | 0 | 0
16 | Ֆիբրոցեմենտային սալերով երեսապատում | քմ | 264.3 |  |  | 16 | фиброцементные плиты для облицовки фасадов /свет/ | м2 | 264.3 |  |  | 0 | 0
17 | Ֆիբրոցեմենտային սալերով երեսապատում | քմ | 164 |  |  | 17 | фиброцементные плиты для облицовки фасадов /темн./ | м2 | 164 |  |  | 0 | 0
18 | կարգավորող մետաղական հենակ | հատ | 1412 |  |  | 18 | регулируемый металический кранштейн | штук | 1412 |  |  | 0 | 0
20 | Ալյումինե խողովակ 40x40 ֆիբրոցեմենտային սալերի կարկասի համար | մ | 1201 |  |  | 20 | Алюминевая труба 40*40 | м | 1201 |  |  | 0 | 0
21 | Ալյումինե պրոֆիլ` ձգան ֆիբրոցեմենտային սալերի կարանների համար | մ | 1185 |  |  | 21 | Алюминевый профиль | м | 1185 |  |  | 0 | 0
22 | Ալյուբոնդ պատուհանների շեպերը երիզելու համար 4մմ բաց գույնի | քմ | 16.1 |  |  | 22 | обрамление окон алюбондом топлщ 4мм /свет/ | м2 | 16.1 |  |  | 0 | 0
23 | Ալյուբոնդ պատուհանների շեպերը երիզելու համար 4մմ մուգ գույնի | քմ | 12.2 |  |  | 23 | обрамление окон алюбондом топлщ 4мм /темн./ | м2 | 12.2 |  |  | 0 | 0
25 | Ալյումինե խողովակ 30x30 | մ | 106.4 |  |  | 25 | Алюминевая труба /по периметру окон 30*30/ | м | 106.4 |  |  | 0 | 0
26 | անկյունակներ | հատ | 685 |  |  | 26 | Алюминевый профиль | штук | 685 |  |  | 0 | 0
27 | Բազալտե սալահատակի իրականացում 30 մմ հաստությամբ | քմ | 4 |  |  | 27 | Угольники | м2 | 4 |  |  | 0 | 0
28 | Աստիճանավանդակի բազրիք 6,5մ2,բռնակով Փ50 (մետ.խողովակ) | գծմ | 5.4 |  |  | 28 | Площадка покрытая базальтовыми плитами 30мм | пм | 5.4 |  |  | 0 | 0
29 | Արտաքին գույքային տախտակամածի տեղադրում և քանդում հարդարման աշխատանքների համար | քմ ուղ. պր․ | 428.3 |  |  | 29 | Перила наружных лестниц, Поручень перил из металической трубы d=5см | м2 верт․ пр. | 428.3 |  |  | 0 | 0
| Տանիքի հարթ ծածկույթ | [5 empty] | СКАТНАЯ КРЫША |  |  |  |  | 0 | 0
30 | Տանիքային ծածկույթ բազմաշերտ սենդվիչ սալերից, 120 մմ հաստությամբ | քմ | 460 |  |  | 30 | монтаж крышного покрытия из сендич понелей толщ 120мм | м2 | 460 |  |  | 0 | 0
31 | Ջրհորդանների պատրաստում ցինկապատ թիթեղով 0,5մմ հաստ./գործարանային ներկածածկույթով /150*100մմ | գծմ | 2.45 |  |  | 31 | монтаж крышного покрытия оцинкованной крашенной жести толщ 0.5мм | пм | 2.45 |  |  | 0 | 0
32 | Տանիքի ջրահեռացման խողովակների տեղադում | գծմ | 25 |  |  | 32 | монтаж водосточных труб из оцинкованной крашенной жести | пм | 25 |  |  | 0 | 0
33 | Տանիքի մետաղական բազրիք 0,28տ | գծմ | 49 |  |  | 33 | ограждение крыши металической решоток | пм | 49 |  |  | 0 | 0
34 | Տանիքի մետաղական բազրիքի երկտակ ներկում | տ | 0.28 |  |  | 34 | покраска металической решетки | тн | 0.28 |  |  | 0 | 0
35 | գագաթաթիթեղ գունավոր թիթեղից 250+250 մմ | գծմ | 24.4 |  |  | 35 | конек из стального листа 250+250 мм | пм | 24.4 |  |  | 0 | 0
| Ներքին հարդարման աշխատանքներ | [5 empty] | Внутенная отделка |  |  |  |  | 0 | 0
36 | Պատերի բարելավված սվաղ գաջի շաղախով | քմ | 573 |  |  | 36 | Гажевая штукатурка стен | м2 | 573 |  |  | 0 | 0
37 | Պատերի բարելավված ներկում անփայլ լատեկսային ներկով,ծեփամածկումով | քմ | 573 |  |  | 37 | покраска стен латексными красками /матов/ включая углы | м2 | 573 |  |  | 0 | 0
38 | Պլաստիկե լամինացված պատուհանագոգերի տեղադրում, չափսը` 200X40 մմ | գծմ | 28 |  |  | 38 | Установка пластмасовых подоконников 200мм | пм | 28 |  |  | 0 | 0
39 | Պատուհանները պաշտպանող ցանց | քմ | 124 |  |  | 39 | Защитная сетка для окон | м2 | 124 |  |  | 0 | 0
40 | Սենդվիչ պանելների կարկասի տակից առաստաղների պաշտպանող ցանց | քմ | 394.45 |  |  | 40 | Зашитная сетка мантируемая под потолочый каркас | м2 | 394.45 |  |  | 0 | 0
| Ապակյա ճակատներ | [5 empty] | Остекление |  |  |  |  | 0 | 0
41 | Ալյումինե պրոֆիլներով ապակյա ճակատների տեղադրում կոդ S200, ամրացումներով ,բացվող մաս | քմ | 12 |  |  | 41 | Алюминиевые профилы фасадов, код С200, открытий часть | м2 | 12 |  |  | 0 | 0
42 | Ալյումինե պրոֆիլներով ապակյա ճակատների տեղադրում կոդ S200, ամրացումներով,չբացվող մաս | քմ | 82.2 |  |  | 42 | Алюминиевые профилы фасадов, код С200, закрытий часть | м2 | 82.2 |  |  | 0 | 0
| Դռներ | [5 empty] | Двери |  |  |  |  | 0 | 0
43 | Արտաքին ալյումինե դռներ , ջերմակամրջակով բացվող մաս | քմ | 2.9 |  |  | 43 | Алюминиевые двери с термомостом, открытий часть | м2 | 2.9 |  |  | 0 | 0
44 | Արտաքին ալյումինե դռներ , ջերմակամրջակով,չբացվող մաս | քմ | 6.6 |  |  | 44 | Алюминиевые двери с термомостом, закрытий часть | м2 | 6.6 |  |  | 0 | 0
45 | Ներքին MDF-ից դռներ` ( առանցքային շրջանակը ջրակայուն շերտավոր փայտից,միջուկը` պենոպոլիստիրոլ, երեսապատման շերտը`1,5մմ հաստ.ՊՎՔ )չափսը` 1,3x2.4 - 1 հատ | քմ | 3.1 |  |  | 45 | Внутреные МДФ двери, с водостойким деревом, с пенополистиролом, часть облицовки 1,5мм ПВХ 1,3x2.4 - 1 штук | м2 | 3.1 |  |  | 0 | 0
46 | Արտաքին և ներքին դռների արգելակիչներ | հատ | 2 |  |  | 46 | Саперы наружных и внутренних дверей | штук | 2 |  |  | 0 | 0
| Գույքային տախտակամած | [5 empty] | Установка лесов |  |  |  |  | 0 | 0
47 | Ներքին ուղղահայաց գույքային տախտակամածի տեղադրում և քանդում | քմ ուղ. պր․ | 220 |  |  | 47 | Установка лесов и демонтаж | м2 верт․ пр. | 220 |  |  | 0 | 0
48 | Բասկեդբոլի վահանակիների տեղադրում, զամբյուղներով, ցանցվով, ներառյալ պատին ամրացվող կոնստրուկցիաները և դետալները | լրկ | 2 |  |  | 48 | Установка лесов и демонтаж | к-т | 2 |  |  | 0 | 0
| ԸՆԴԱՄԵՆԸ | [5 empty] | Всего |  |  |  |  | 0 | 0
| Կոնստրուկտորական մաս /ԲԼՈԿ E, F/ | [5 empty] | Конструктивный часть Е, F |  |  |  |  | 0 | 0
1 | Գրունտի մեջ տոփանված 20մմ-40մմ ֆրակցիայի խիճ, 10 սմ հաստությամբ (A,B մասնաշենքերի -0,1 նիշում) | խմ | 62.9 |  |  | 1 | Трамбовка грунта с щебнем 20ՎՎ-40ՎՎ | м3 | 62.9 |  |  | 0 | 0
2 | ե/բետոնե սալի պատրաստում B -12,5 դ.բետոնով (E,F մասնաշենքերի -0,1 նիշում) | խմ | 62.9 |  |  | 2 | Установка ж/б перекрытии с бетоном Б25 | м3 | 62.9 |  |  | 0 | 0
3 | Ամրան Փ8A500c (E,F մասնաշենքերի -0,1 նիշում) | տ | 2.5725 |  |  | 3 | Арматура Ø8 A500c | тн | 2.5725 |  |  | 0 | 0
4 | Միաձույլ ե/բետոնե սյուների պատրաստում B 25 դասի բետոնով | խմ | 53.7 |  |  | 4 | Установка ж/б колон с бетоном Б25 | м3 | 53.7 |  |  | 0 | 0
5 | Ամրան Փ240Ac | տ | 1.9478 |  |  | 5 | Арматура Ø8A240 | тн | 1.9478 |  |  | 0 | 0
6 | Ամրան ՓA500c | տ | 6.1277 |  |  | 6 | Арматура ՓA500c | тн | 6.1277 |  |  | 0 | 0
7 | Ներդիր տարր 100x16 | տ | 0.3115 |  |  | 7 | закладные дерали | тн | 0.3115 |  |  | 0 | 0
8 | Միաձույլ ե/բ պարզունակների պատրաստում B-25 դասի բետոնով | խմ | 71 |  |  | 8 | Установка ж/б ригелей с бетоном Б25 | м3 | 71 |  |  | 0 | 0
9 | Ամրան Փ240Ac | տ | 1.8915 |  |  | 9 | Арматура Ø8A240 | тн | 1.8915 |  |  | 0 | 0
10 | Ամրան Փ A500c | տ | 5.547 |  |  | 10 | Арматура 16,20,22A500c | тн | 5.547 |  |  | 0 | 0
11 | Ե/բ պատերի իրականացում B25 դասի բետոնով | խմ | 132 |  |  | 11 | Установка ж/б перекрытии с бетоном Б25 | м3 | 132 |  |  | 0 | 0
12 | Ամրան Փ6,8A240 | տ | 0.88457 |  |  | 12 | Арматура A240 | тн | 0.88457 |  |  | 0 | 0
13 | Ամրան ՓA500c | տ | 10.8777 |  |  | 13 | Арматура ՓA500c | тн | 10.8777 |  |  | 0 | 0
14 | Միաձույլ ե/բետոնե ծածկի սալերի (ստորին և վերին գոտի) պատրաստւմ B--25 դասի բետոնով | խմ | 42.8 |  |  | 14 | Установка ж/б перекрытии с бетоном Б25 | м3 | 42.8 |  |  | 0 | 0
15 | Ամրան Փ8,6A240 | տ | 0.1316 |  |  | 15 | Арматура A240 | тн | 0.1316 |  |  | 0 | 0
16 | Ամրան Փ12,18 A500c | տ | 4.183 |  |  | 16 | Арматура A500c | тн | 4.183 |  |  | 0 | 0
17 | Մետաղակամ ֆանարի մոնտաաժում | տ | 0.34 |  |  | 17 | Установка металл. Фанарей | тн | 0.34 |  |  | 0 | 0
18 | Մետաղական կոնստուկցիաների ներկում | տ | 0.34 |  |  | 18 | Окраска металл фанарей | тн | 0.34 |  |  | 0 | 0
19 | Խարսխային հեղյուս M16 | հատ | 40 |  |  | 19 | Болт М16 | штук | 40 |  |  | 0 | 0
20 | Բլոկների անցքերի լցափակում ցեմ.ավազային շաղախով | խմ | 7.38 |  |  | 20 | Заполнение цем раствором пустоты блоков | м3 | 7.38 |  |  | 0 | 0
21 | Միջնորմների ամրանավորում Ամրան A500C Փ8 | տ | 0.7126 |  |  | 21 | Армирование перегородок A500C Ø8 | тн | 0.7126 |  |  | 0 | 0
22 | Միջնորմների ամրանավորում անկյունակ 75*5 | տ | 0.36494 |  |  | 22 | Армирование перегородок с уголком 75*5 | тн | 0.36494 |  |  | 0 | 0
23 | Պտուտակ M5x60մմ | հատ | 1028 |  |  | 23 | Шуруп М50*60мм | штук | 1028 |  |  | 0 | 0
24 | Հեղույս M10x150մմ | հատ | 2 |  |  | 24 | Болт M10x150мм | штук | 2 |  |  | 0 | 0
25 | Միաձույլ ե/բ բարավորների պատրաստում B-12,5 դասի բետոնով | խմ | 1.09 |  |  | 25 | Установка ж/б перемычки бетон Б12,5 | м3 | 1.09 |  |  | 0 | 0
26 | Ամրան Փ6Ac1 | տ | 0.022 |  |  | 26 | Арматура Ac1 | тн | 0.022 |  |  | 0 | 0
27 | Ամրան Փ12A500c | տ | 0.105 |  |  | 27 | Арматура 12A500c | тн | 0.105 |  |  | 0 | 0
28 | Միաձույլ ե/բ աստիճանների պատրաստում B--12,5 դասի բետոնով | խմ | 1.6 |  |  | 28 | Устроство ж/б лестниц бетном Б12,5 | м3 | 1.6 |  |  | 0 | 0
29 | Ամրան Փ5Br-I | տ | 0.04962 |  |  | 29 | Арматура Փ5Br-I | тн | 0.04962 |  |  | 0 | 0
30 | Գրունտի մեջ տոփանված խիճ (աստիճանի Ա 1,2 համար) | խմ | 1.55 |  |  | 30 | Трамбовка грунта с щебнем | м3 | 1.55 |  |  | 0 | 0
31 | Բետոնե նախապատրաստական և հարթեցնող շերտի պատրաստում B -7.5 դասի բետոնով | խմ | 0.7 |  |  | 31 | Подготовительный слой бетоном Б7,5 | м3 | 0.7 |  |  | 0 | 0
32 | Ե/բետոնե սալերի պատրաստւմ B--12,5 դասի բետոնով | խմ | 1.2 |  |  | 32 | Установка ж/б перекрытии с бетоном Б25 | м3 | 1.2 |  |  | 0 | 0
33 | Ամրան Փ8,6A240 | տ | 0.0396 |  |  | 33 | Арматура A240c | тн | 0.0396 |  |  | 0 | 0
34 | Ամրան Փ12 A500c | տ | 0.0228 |  |  | 34 | Арматура A500c | тн | 0.0228 |  |  | 0 | 0
35 | Ամրան Փ8A500c | տ | 0.0989 |  |  | 35 | Арматура Ø8 A500c | тн | 0.0989 |  |  | 0 | 0
36 | Ե/բ պատերի իրականացում B25 դասի բետոնով | խմ | 4 |  |  | 36 | Установка ж/б стен с бетоном Б25 | м3 | 4 |  |  | 0 | 0
37 | Ամրան Փ12 A500c | տ | 0.0228 |  |  | 37 | Арматура A12 500c | тн | 0.0228 |  |  | 0 | 0
38 | Ամրան Փ8 A500c | տ | 0.1428 |  |  | 38 | Арматура A500c | тн | 0.1428 |  |  | 0 | 0
39 | Ամրան Փ8,6A240 | տ | 0.016 |  |  | 39 | Арматура A240c | тн | 0.016 |  |  | 0 | 0
40 | Տանիքի մետաղական տարրերի տեղադրում | տ | 6.5 |  |  | 40 | Монтаж металл крыши | тн | 6.5 |  |  | 0 | 0
41 | Մետաղական կոնստուկցիաների ներկում | տ | 6.5 |  |  | 41 | Окраска металл элементов | тн | 6.5 |  |  | 0 | 0
42 | Ներդիր տարրեր | տ | 0.624 |  |  | 42 | Закладные детали | тн | 0.624 |  |  | 0 | 0
43 | Մետաղակամ ֆերմաների մոնտաաժում F մասնաշենք | տ | 5.7196 |  |  | 43 | Монтаж металл ферм | тн | 5.7196 |  |  | 0 | 0
44 | Մետաղական կոնստուկցիաների ներկում | տ | 5.7196 |  |  | 44 | Окраска металл элементов | тн | 5.7196 |  |  | 0 | 0
45 | Ծածկույթ 100մմ հաստության տանիքային սենդվիչ-սալից | քմ | 460 |  |  | 45 | Установка 100мм седвич панелей | м2 | 460 |  |  | 0 | 0
46 | Մետաղակամ ֆերմաների երկայնական կապերի, լայնական կապերի մոնտաաժում F մասնաշենք | տ | 8.537 |  |  | 46 | Монтаж металл связок | тн | 8.537 |  |  | 0 | 0
47 | Մետաղական կոնստուկցիաների ներկում | տ | 8.537 |  |  | 47 | Окраска металл элементов | тн | 8.537 |  |  | 0 | 0
| ԸՆԴԱՄԵՆԸ | [5 empty] | Всего |  |  |  |  | 0 | 0
| Ջեռուցման մաս /ԲԼՈԿ F/ | [5 empty] | Отопление блок F |  |  |  |  | 0 | 0
1 | Հարթ ջեռուցիչ մարտկոցների տեղադրում /1ԷԿՄ=0.568 կՎտ/ | կվտ | 61.094 |  |  | 1 | Устанвока радиаторов | квт | 61.094 |  |  | 0 | 0
2 | Հարթ ջեռուցիչ մարտկոցի արժեքը տիպ 22, h=405 մմ, L=1205 մմ Kermi | հատ | 22 |  |  | 2 | Стальные радиаторы Kermi тип 22, Н =405мм, L=1205мм | штук | 22 |  |  | 0 | 0
3 | Մարտկոցի թերմոստատիկ փականի տեղադրում d 15 | հատ | 22 |  |  | 3 | Клапан термостатический d=15 | штук | 22 |  |  | 0 | 0
4 | Մարտկոցի կարգավորիչ փական տեղադրում d 15 | հատ | 22 |  |  | 4 | Теплорегулятор d=15 | штук | 22 |  |  | 0 | 0
5 | Մարտկոցի օդահանան փական d 15 | հատ | 22 |  |  | 5 | Автоматический воздухосборник d=15 | штук | 22 |  |  | 0 | 0
6 | Փականի տեղադրում d 40 | հատ | 4 |  |  | 6 | Клапан d=15 | штук | 4 |  |  | 0 | 0
7 | Դատարկման փականի տեղադրում d 15 | հատ | 44 |  |  | 7 | Спускной клапан d=15 | штук | 44 |  |  | 0 | 0
8 | Ավտոմատ օդահանան փական d 15 | հատ | 44 |  |  | 8 | Воздуховыпускной кран d=15 | штук | 44 |  |  | 0 | 0
9 | Հաշվեկշիռ փական տեղադրում d 20 | հատ | 22 |  |  | 9 | Балансировочный вентиль DN20 | штук | 22 |  |  | 0 | 0
10 | Գնդիկավոր փական տեղադրում d 20 | հատ | 22 |  |  | 10 | Шаровой клапан DN20 | штук | 22 |  |  | 0 | 0
11 | Պոլիպրոպիլենային խողովակների տեղադրում PPR խողովակ d 20x2.8 | գծմ | 132 |  |  | 11 | Трубы PPR 20x2.8 | пм | 132 |  |  | 0 | 0
12 | Պոլիպրոպիլենային խողովակների տեղադրում PPR խողովակ d 20x2.8, մեկուսացումով | գծմ | 16 |  |  | 12 | Трубы PPR 20x2.8 (с изоляцией) | пм | 16 |  |  | 0 | 0
13 | Պոլիպրոպիլենային խողովակների տեղադրում PPR խողովակ d 25x3.5 մեկուսացումով | գծմ | 19 |  |  | 13 | Трубы PPR 25x3.5 (с изоляцией) | пм | 19 |  |  | 0 | 0
14 | Պոլիպրոպիլենային խողովակների տեղադրում PPR խողովակ d 32x2.9 մեկուսացումով | գծմ | 20 |  |  | 14 | Трубы PPR 32x2.9 (с изоляцией) | пм | 20 |  |  | 0 | 0
15 | Պոլիպրոպիլենային խողովակների տեղադրում PPR խողովակ d 40x4.7,մեկուսացումով | գծմ | 66 |  |  | 15 | Трубы PPR 40x4.7 (с изоляцией) | пм | 66 |  |  | 0 | 0
16 | Պոլիպրոպիլենային խողովակների տեղադրում PPR խողովակ d 50x4.6 մեկուսացումով | գծմ | 288 |  |  | 16 | Трубы PPR 50x4.6 (с изоляцией) | пм | 288 |  |  | 0 | 0
17 | Պոլիպրոպիլենային խողովակների ձևավոր մասեր | հատ | 108 |  |  | 17 | Фасонные части трубопровода | штук | 108 |  |  | 0 | 0
18 | Պոլիպրոպիլենային խողովակների ամրակապում | հատ | 220 |  |  | 18 | Крепление трубопровода | штук | 220 |  |  | 0 | 0
19 | Ճկուն ռետինե խողովակ | հատ | 2 |  |  | 19 | Резиновая гибкая труба | штук | 2 |  |  | 0 | 0
| ԸՆԴԱՄԵՆԸ | [5 empty] | Всего |  |  |  |  | 0 | 0
| Օդափոխության մաս /ԲԼՈԿ E / | [5 empty] | Вентиляция блок F |  |  |  |  | 0 | 0
1 | Ներածման համակարգ Ն-4, կազմված` Ներածում 3620մ3/ժ ներածում, 450Պա Ջեռուցման հզորությունը 47,3 կվտ Հիդրավլիկ միացման կոմպլեկտ/տես ջերմա-ան սխեման/ Ձայնախլացուցիչ Թարմ օդի ֆիլտր,օդամուղի ղեկավարման հանգույց, Համակարգի ավտոմատիկա | լրկ | 1 |  |  | 1 | П4 система состоит։ Вентилятор приточного воздух L=3620 куб/м, P=450Па Роторный теплообменник мощностью Q=47,3кВт Комплект гидрав. соединения калориф./см.схему теплоснаб./ Шумоглушитель Фильтр рециркуляционного воздуха Автоматика системы | к-т | 1 |  |  | 0 | 0
2 | Ներածման համակարգ Ն-5, կազմված` Ներածում 1050մ3/ժ ներածում, 300Պա Ջեռուցման հզորությունը 13,7 կվտ Հիդրավլիկ միացման կոմպլեկտ/տես ջերմա-ան սխեման/ Ձայնախլացուցիչ Թարմ օդի ֆիլտր,օդամուղի ղեկավարման հանգույց, Համակարգի ավտոմատիկա | լրկ | 1 |  |  | 2 | П5 система состоит։ Вентилятор приточного воздух L=1050куб/м, P=300Па Роторный теплообменник мощностью Q=13,7кВт Комплект гидрав. соединения калориф./см.схему теплоснаб./ Шумоглушитель Фильтр рециркуляционного воздуха Автоматика системы | к-т | 1 |  |  | 0 | 0
3 | Արտածման տանիքային օդամուղ L=780մ3/ժ, P=150պա, կազմված` Օդամուղի ձայնախլացուցիչ Օդամուղի ղեկավարման հանգույց | լրկ | 1 |  |  | 3 | Вытяжной крышной вентилятор L=780 куб/м, P=150Па, Шумоглушитель, Автоматика системы | к-т | 1 |  |  | 0 | 0
4 | Արտածման տանիքային օդամուղ L=750մ3/ժ, P=180պա, կազմված` Օդամուղի ղեկավարման հանգույց | լրկ | 2 |  |  | 4 | Вытяжной крышной вентилятор L=750 куб/м, P=180Па, Шумоглушитель, Автоматика системы | к-т | 2 |  |  | 0 | 0
5 | Արտածման տանիքային օդամուղ L=500մ3/ժ, P=180պա, կազմված` Օդամուղի ղեկավարման հանգույց | լրկ | 1 |  |  | 5 | Вытяжной крышной вентилятор L=500 куб/м, P=180Па, Шумоглушитель, Автоматика системы | к-т | 1 |  |  | 0 | 0
6 | Արտածման տանիքային օդամուղ L=200մ3/ժ, P=130պա, կազմված` Օդամուղի ձայնախլացուցիչ Օդամուղի ղեկավարման հանգույց | լրկ | 1 |  |  | 6 | Вытяжной крышной вентилятор L=330 куб/м, P=130Па, Шумоглушитель, Автоматика системы | к-т | 1 |  |  | 0 | 0
7 | Արտածման տանիքային օդամուղ L=330մ3/ժ, P=80պա, կազմված` Օդամուղի ձայնախլացուցիչ Օդամուղի ղեկավարման հանգույց | լրկ | 1 |  |  | 7 | Вытяжной крышной вентилятор L=330 куб/м, P=80Па, Шумоглушитель, Автоматика системы | к-т | 1 |  |  | 0 | 0
8 | Արտածման տանիքային օդամուղ L=300մ3/ժ, P=180պա, կազմված` Օդամուղի ձայնախլացուցիչ Օդամուղի ղեկավարման հանգույց | լրկ | 1 |  |  | 8 | Вытяжной крышной вентилятор L=300 куб/м, P=250Па, Шумоглушитель, Автоматика системы | к-т | 1 |  |  | 0 | 0
9 | Արտածման կանալային օդամուղ L=550մ3/ժ, P=250պա, կազմված` Օդամուղի ձայնախլացուցիչ Օդամուղի ղեկավարման հանգույց | լրկ | 1 |  |  | 9 | Вытяжной крышной вентилятор L=550 куб/м, P=250Па, Шумоглушитель, Автоматика системы | к-т | 1 |  |  | 0 | 0
10 | Արտածման պատի օդամուղ հետադարձ փականով, L=50մ3/ժ, P=250պա | լրկ | 1 |  |  | 10 | Настен. вытяж. вентил. с обратным клапан. L=50 куб/м, P=250Па | к-т | 1 |  |  | 0 | 0
| Օդափոխության դետալներ, ցինկապատ թիթեղ, մեկուսիչ նյութեր | [5 empty] | Детали вентиляции, оцинкованные воздуховоды,теплоизаляционные материалы |  |  |  |  | 0 | 0
1 | Խոհանոցային արտածման զոնտ 1350x900/ L=750մ3/ժ | հատ | 2 |  |  | 1 | Вытяжной кухонный зонт 1350x900 | штук | 2 |  |  | 0 | 0
2 | Խոհանոցային արտածման զոնտ 1350x900/ L=500մ3/ժ | հատ | 1 |  |  | 2 | Вытяжной кухонный зонт 1350x900 | штук | 1 |  |  | 0 | 0
3 | Կարգավորիչ մետաղական ճաղաշար 550x550 | հատ | 3 |  |  | 3 | Регулирующая металлическая решетка 550х550 | штук | 3 |  |  | 0 | 0
4 | Կարգավորիչ մետաղական ճաղաշար 350x150 | հատ | 2 |  |  | 4 | Регулирующая металлическая решетка 350х150 | штук | 2 |  |  | 0 | 0
5 | Կարգավորիչ մետաղական ճաղաշար 250x150 | հատ | 1 |  |  | 5 | Регулирующая металлическая решетка 250х150 | штук | 1 |  |  | 0 | 0
6 | Կարգավորիչ մետաղական ճաղաշար 250x100 | հատ | 2 |  |  | 6 | Регулирующая металлическая решетка 250х100 | штук | 2 |  |  | 0 | 0
7 | Կարգավորիչ մետաղական ճաղաշար 200x150 | հատ | 2 |  |  | 7 | Регулирующая металлическая решетка 200х150 | штук | 2 |  |  | 0 | 0
8 | Կարգավորիչ մետաղական ճաղաշար 200x100 | հատ | 9 |  |  | 8 | Регулирующая металлическая решетка 200х100 | штук | 9 |  |  | 0 | 0
9 | Կարգավորիչ մետաղական ճաղաշար 100x100 | հատ | 1 |  |  | 9 | Регулирующая металлическая решетка 100х100 | штук | 1 |  |  | 0 | 0
10 | Օդաընդունիչ ճաղաշար 1500x350 | հատ | 1 |  |  | 10 | Воздухоприемная решетка 1500x350 | штук | 1 |  |  | 0 | 0
11 | Արտաքին արտածման ճաղաշար 400x200 | հատ | 1 |  |  | 11 | Наружная вытяжная решетка 400х200 | штук | 1 |  |  | 0 | 0
12 | Արտաքին արտածման ճաղաշար 100x100 | հատ | 1 |  |  | 12 | Наружная вытяжная решетка 100х100 | штук | 1 |  |  | 0 | 0
13 | Դիֆուզոր արտածման(URH/A-125) Փ125 Hailton կամ համարժեք | հատ | 8 |  |  | 13 | Вытяжной диффузор (URH/A-125) Ø125 эквивалент. | штук | 8 |  |  | 0 | 0
14 | Դիֆուզոր ներածման 445x445 Hailton կամ համարժեք | հատ | 1 |  |  | 14 | Вытяжной диффузор 445x445 Hailton или эквивалент. | штук | 1 |  |  | 0 | 0
15 | Դիֆուզոր ներածման 370x370 Hailton կամ համարժեք | հատ | 6 |  |  | 15 | Вытяжной диффузор 370x370 Hailton или эквивалент. | штук | 6 |  |  | 0 | 0
16 | Կարգավորիչ փական Փ125 | հատ | 6 |  |  | 16 | Регулирующий клапан Ø125 | штук | 6 |  |  | 0 | 0
17 | Կարգավորիչ փական Փ200 | հատ | 6 |  |  | 17 | Регулирующий клапан Փ200 | штук | 6 |  |  | 0 | 0
18 | Կարգավորիչ փական 350x200 | հատ | 1 |  |  | 18 | Регулирующий клапан 350x200 | штук | 1 |  |  | 0 | 0
19 | Կարգավորիչ փական 350x150 | հատ | 2 |  |  | 19 | Регулирующий клапан 350x150 | штук | 2 |  |  | 0 | 0
20 | Կարգավորիչ փական 250x200 | հատ | 1 |  |  | 20 | Регулирующий клапан 250x200 | штук | 1 |  |  | 0 | 0
21 | Կարգավորիչ փական 250x150 | հատ | 1 |  |  | 21 | Регулирующий клапан 250x150 | штук | 1 |  |  | 0 | 0
22 | Կարգավորիչ փական 200x150 | հատ | 1 |  |  | 22 | Регулирующий клапан 250x150 | штук | 1 |  |  | 0 | 0
23 | Կարգավորիչ փական 200x100 | հատ | 5 |  |  | 23 | Регулирующий клапан 200x100 | штук | 5 |  |  | 0 | 0
24 | 24 |  |  |  |  | 24 | [5 empty] | 0 | 0
25 | Կարգավորիչ փական 150x100 | հատ | 2 |  |  | 25 | Регулирующий клапан 150x100 | штук | 2 |  |  | 0 | 0
26 | Կարգավորիչ փական 100x100 | հատ | 2 |  |  | 26 | Регулирующий клапан 100x100 | штук | 2 |  |  | 0 | 0
27 | Ճկուն օդատար Փ125, 10 գծմ | քմ | 3.925 |  |  | 27 | Гибкий воздуховод Ø125, 10пм | м2 | 3.925 |  |  | 0 | 0
28 | Ճկուն օդատար Փ200, 10 գծմ | քմ | 6.28 |  |  | 28 | Гибкий воздуховод Փ200, 10пм | м2 | 6.28 |  |  | 0 | 0
29 | Օդատար խողովակ ցինկապատ թիթեղից, 0.6մմ հաստությամբ | քմ | 90 |  |  | 29 | Воздуховод из оцинкованной стали 0,6мм | м2 | 90 |  |  | 0 | 0
30 | Օդատար խողովակ ցինկապատ թիթեղից, 0.7մմ հաստությամբ | քմ | 95 |  |  | 30 | Воздуховод из оцинкованной стали 0,7мм | м2 | 95 |  |  | 0 | 0
31 | Օդատարների ջերմամեկուսացում ֆոլգայապատ ապակեբամբակով, 35 մմ հաստությամբ | խմ | 0.49 |  |  | 31 | Теплоизоляция воздуховодов минераловатой на алюминевой фольге | м3 | 0.49 |  |  | 0 | 0
32 | Մետաղյա կոնստրուկցիաներ | կգ | 18 |  |  | 32 | Металлическое крепление воздуховодов | кг | 18 |  |  | 0 | 0
33 | Մետաղական ցանց 10մմx10մմ խտությամբ | քմ | 7 |  |  | 33 | Металлическа решотка 10*10 | м2 | 7 |  |  | 0 | 0
| ԸՆԴԱՄԵՆԸ | [5 empty] | Всего |  |  |  |  | 0 | 0
| Օդափոխության մաս /ԲԼՈԿ F / | [5 empty] | Вентиляция блок Е |  |  |  |  | 0 | 0
1 | Ներածման համակարգ Ն-7, կազմված` Ներածման համակարգ 2520մ3/ժ ներածում, 450Պա Ջեռուցման հզորությունը 32կվտ Հիդրավլիկ միացման կոմպլեկտ/տես ջերմա-ան սխեման/ Ձայնախլացուցիչ,օդամուղի ղեկավարման հանգույց Թարմ օդի ֆիլտր Համակարգի ավտոմատիկա | լրկ | 1 |  |  | 1 | П7 система состоит։ Вентилятор приточного воздух L=2520 куб/м, P=450Па Роторный теплообменник мощностью Q=47,3кВт Комплект гидрав. соединения калориф./см.схему теплоснаб./ Шумоглушитель Фильтр рециркуляционного воздуха Автоматика системы | к-т | 1 |  |  | 0 | 0
2 | Դեֆլեկտոր կարգավորող փականով Փ500 | լրկ | 3 |  |  | 2 | Дефкетор клапан 500 | к-т | 3 |  |  | 0 | 0
| Օդափոխության դետալներ, ցինկապատ թիթեղ, մեկուսիչ նյութեր | [5 empty] | Детали вентиляции, оцинкованные воздуховоды,теплоизаляционные материалы |  |  |  |  | 0 | 0
1 | Օդաընդունիչ ճաղաշար 700x400 | հատ | 1 |  |  | 1 | Воздухоприемная решетка 700x400 | штук | 1 |  |  | 0 | 0
2 | Կարգավորիչ փական 600x300 | հատ | 1 |  |  | 2 | Регулирующий клапан 600x300 | штук | 1 |  |  | 0 | 0
3 | Կարգավորիչ փական 500x200 | հատ | 2 |  |  | 3 | Регулирующий клапан 500x200 | штук | 2 |  |  | 0 | 0
4 | Կարգավորիչ փական 250x200 | հատ | 8 |  |  | 4 | Регулирующий клапан 250x200 | штук | 8 |  |  | 0 | 0
5 | Կարգավորիչ փական 150x150 | հատ | 1 |  |  | 5 | Регулирующий клапан 150x150 | штук | 1 |  |  | 0 | 0
6 | Ներածման կարգավորող ճաղաշար 400x200 | հատ | 8 |  |  | 6 | Наружная вытяжная решетка 400х200 | штук | 8 |  |  | 0 | 0
7 | Ներածման կարգավորող ճաղաշար 250x150 | հատ | 1 |  |  | 7 | Приточная регулирующая решетка 250х150 | штук | 1 |  |  | 0 | 0
8 | Մետաղական ցանց 10մմx10մմ խտությամբ | քմ | 1 |  |  | 8 | Металлическая сетка плотностью 10мм x 10мм | м2 | 1 |  |  | 0 | 0
9 | Օդատար խողովակ ցինկապատ թիթեղից, 0.6մմ հաստությամբ | քմ | 50 |  |  | 9 | Воздуховод из оцинкованной стали 0,6мм | м2 | 50 |  |  | 0 | 0
10 | Օդատար խողովակ ցինկապատ թիթեղից, 0.7մմ հաստությամբ | քմ | 95 |  |  | 10 | Воздуховод из оцинкованной стали 0,7мм | м2 | 95 |  |  | 0 | 0
11 | Օդատարների ջերմամեկուսացում ֆոլգայապատ ապակեբամբակով, 35 մմ հաստությամբ 147m2 | խմ | 5.145 |  |  | 11 | Теплоизоляция воздуховодов минераловатой на алюминевой фольге | м3 | 5.145 |  |  | 0 | 0
12 | Մետաղյա կոնստրուկցիաներ | կգ | 20 |  |  | 12 | Металлическое крепление воздуховодов | кг | 20 |  |  | 0 | 0
| ԸՆԴԱՄԵՆԸ | [5 empty] | Всего |  |  |  |  | 0 | 0
| Էլեկտրասնուցում /ԲԼՈԿ E , F/ | [5 empty] | Электроснабжение F, E |  |  |  |  | 0 | 0
| Վահան S/DB1-3/EQ, կազմում՝ | [5 empty] | Щит S/DB1-3/EQ, в составе |  |  |  |  | 0 | 0
1 | Բաշխիչ պահարան 54 մոդուլի | հատ | 1 |  |  | 1 | Распределительный щит 54 модуля | штук | 1 |  |  | 0 | 0
2 | Վահանի մետաղական դռնակ A370 | հատ | 1 |  |  | 2 | Металлическая дверца щита A370 | штук | 1 |  |  | 0 | 0
3 | Ֆազերի հսկման ռելե | հատ | 1 |  |  | 3 | Реле контроля фаз | штук | 1 |  |  | 0 | 0
4 | Եռաֆազ ավտոմատ անջատիչ S293 D տիպի 80Ա | հատ | 1 |  |  | 4 | Трехфазный автомат типа S293 C 80А | штук | 1 |  |  | 0 | 0
5 | Եռաֆազ ավտոմատ անջատիչ S203 C տիպի 10Ա | հատ | 3 |  |  | 5 | Трехфазный автомат типа S203 C 10А | штук | 3 |  |  | 0 | 0
6 | Թողարկիչ ջերմային ռելեյով 380Վ 80Ա | հատ | 1 |  |  | 6 | Пускатель с тепловым реле 380В, 80А | штук | 1 |  |  | 0 | 0
7 | Կոճակ AS-22N “ПУСК-СТОП” EKF PROxima | հատ | 1 |  |  | 7 | Кнопка AS-22N “ПУСК-СТОП” EKF PROxima | штук | 1 |  |  | 0 | 0
8 | Դիֆֆերենցիալ միաֆազ ավտոմատ անջատիչ DS201LAC-С 16A/30mA | հատ | 3 |  |  | 8 | DS201LAC-С 16A/30mA Диф. автомат 16A/30mA | штук | 3 |  |  | 0 | 0
9 | Միաֆազ ավտոմատ անջատիչ S201 C տիպի 10Ա | հատ | 14 |  |  | 9 | Однофазный автомат тип S201 C 10А | штук | 14 |  |  | 0 | 0
| Վահան S/DB1-3/K, կազմում՝ | [5 empty] | Щит S/DB1-3/K, в составе |  |  |  |  | 0 | 0
1 | Բաշխիչ պահարան 36 մոդուլի | հատ | 1 |  |  | 1 | Распределительный щит 36 модуля | штук | 1 |  |  | 0 | 0
2 | Վահանի մետաղական դռնակ A368 | հատ | 1 |  |  | 2 | Металлическая дверца щита A368 | штук | 1 |  |  | 0 | 0
3 | Եռաֆազ ավտոմատ անջատիչ S293 C տիպի 80Ա | հատ | 1 |  |  | 3 | Трехфазный автомат типа S293 C 80А | штук | 1 |  |  | 0 | 0
4 | Ֆազերի հսկման ռելե | հատ | 1 |  |  | 4 | Реле контроля фаз | штук | 1 |  |  | 0 | 0
5 | Եռաֆազ ավտոմատ անջատիչ S203 C տիպի 40Ա | հատ | 1 |  |  | 5 | Трехфазный автомат типа S203 C 40А | штук | 1 |  |  | 0 | 0
6 | Եռաֆազ ավտոմատ անջատիչ S203 C տիպի 10Ա | հատ | 3 |  |  | 6 | Трехфазный автомат типа S203 C 10А | штук | 3 |  |  | 0 | 0
7 | Միաֆազ ավտոմատ անջատիչ S201 C տիպի 32Ա | հատ | 1 |  |  | 7 | Однофазный автомат тип S201 C 320 32А | штук | 1 |  |  | 0 | 0
8 | Միաֆազ ավտոմատ անջատիչ S201 C տիպի 20Ա | հատ | 1 |  |  | 8 | Однофазный автомат тип S201 C 20А | штук | 1 |  |  | 0 | 0
9 | Միաֆազ ավտոմատ անջատիչ S201 C տիպի 10Ա | հատ | 8 |  |  | 9 | Однофазный автомат тип S201 C 10А | штук | 8 |  |  | 0 | 0
| Սնուցում | [5 empty] | Пытания |  |  |  |  | 0 | 0
1 | Ներքին տեղադրման էլեկտրատեխնիական խրոցակային վարդակ, երկտեղանոց, հողանցման կոնտակտով 250Վ, 16Ա, տուփով | հատ | 10 |  |  | 1 | Розетка двухместная, внутренней установки с заземляющим контактом 250В, 16А с коробкой | штук | 10 |  |  | 0 | 0
2 | Ներքին տեղադրման էլեկտրատեխնիական խրոցակային վարդակ, մեկտեղանոց, հողանցման կոնտակտով 250Վ, 16Ա, տուփով | հատ | 10 |  |  | 2 | Розетка для внутренней установки, одиночная, с заземляющим контактом, 250 В, 16 А, коробка | штук | 10 |  |  | 0 | 0
3 | LED լուսատու 1x45Վտ հզորությամբ, FLAME UNI LED 1600 տիպի /L-2/ | լրկ | 4 |  |  | 3 | Розетка одноместная, внутренней установки с заземляющим контактом 250В, 16А, с коробкой | к-т | 4 |  |  | 0 | 0
4 | LED լուսատու 1x45Վտ հզորությամբ, INOX LED 50տիպի L-4 | լրկ | 13 |  |  | 4 | LED светильник 45Вт , тип FLAME UNI LED 1600 (L2) | к-т | 13 |  |  | 0 | 0
5 | LED լուսատու 1x24Վտ հզորությամբ, CD LED 27 տիպի /B-5/ | լրկ | 24 |  |  | 5 | LED светильник тип INOX LED 50 45Вт (L4) | к-т | 24 |  |  | 0 | 0
6 | LED լուսատու 1x142Վտ հզորությամբ, Olimpik LED 160 տիպի /P-3/ | լրկ | 12 |  |  | 6 | LED светильник 24Вт , тип CD LED 27 (B5) | к-т | 12 |  |  | 0 | 0
7 | Շարժման տվիչ IS771 տիպի | հատ | 2 |  |  | 7 | LED светильник 142Вт OLYMPIC LED 160 (P3) | штук | 2 |  |  | 0 | 0
8 | Վթարային լուսավորության համակարգ CONVERSION KIT LED K-303 | լրկ | 12 |  |  | 8 | Датчик движения тип IS771 | к-т | 12 |  |  | 0 | 0
9 | Երկբևեռ անջատիչ IP20 տուփով | հատ | 20 |  |  | 9 | Аварийный блок CONVERSION KIT LED K-303 | штук | 20 |  |  | 0 | 0
10 | Միաբևեռ անցումային անջատիչ IP20 տուփով | հատ | 1 |  |  | 10 | Однополюсный выключатель IP20 с коробкой | штук | 1 |  |  | 0 | 0
11 | Պղնձե ջղերով ուժային մալուխ ВВГнг-5x10մմ2 FRLS | գծմ | 3 |  |  | 11 | Однополюсный проходной выключатель IP20 с коробкой | пм | 3 |  |  | 0 | 0
12 | Պղնձե ջղերով ուժային մալուխ ВВГнг-5x25մմ2 FRLS | գծմ | 23 |  |  | 12 | Силовой кабель с медными жилами сеч. 5x10мм2 | пм | 23 |  |  | 0 | 0
13 | Պղնձե ջղերով ուժային մալուխ ВВГнг-5x6մմ2 FRLS | գծմ | 21 |  |  | 13 | Силовой кабель с медными жилами сеч. 5x25мм2 | пм | 21 |  |  | 0 | 0
14 | Պղնձե ջղերով ուժային մալուխ ВВГнг-5x1.5մմ2 FRLS | գծմ | 123 |  |  | 14 | Силовой кабель с медными жилами сеч. 5x6мм2 | пм | 123 |  |  | 0 | 0
15 | Պղնձե ջղերով հսկիչ մալուխ KВВГнг-5x1.5մմ2 | գծմ | 90 |  |  | 15 | Силовой кабель с медными жилами сеч. 5x1,5мм2 | пм | 90 |  |  | 0 | 0
16 | Պղնձե ջղերով ուժային մալուխ ВВГнг-3x4մմ2 | գծմ | 12 |  |  | 16 | Контрольный кабель с медными жилами сеч. 5x1,5мм2 | пм | 12 |  |  | 0 | 0
17 | Պղնձե ջղերով ուժային մալուխ ВВГнг-3x2.5մմ2 | գծմ | 60 |  |  | 17 | Силовой кабель с медными жилами сеч. 3x4мм2 | пм | 60 |  |  | 0 | 0
18 | Պղնձե ջղերով ուժային մալուխ ВВГнг-3x1.5մմ2 | գծմ | 700 |  |  | 18 | Силовой кабель с медными жилами сеч. 3x2,5мм2 | пм | 700 |  |  | 0 | 0
19 | Պոլիվինիխլերիդե ծալքավոր խողովակ Փ=20մմ | գծմ | 480 |  |  | 19 | Силовой кабель с медными жилами сеч. 3x1,5мм2 | пм | 480 |  |  | 0 | 0
20 | Մղլակով և դյուբելով բռնիչ Փ20 մմ | հատ | 630 |  |  | 20 | Поливинилхлоридная гофрированная трубка м20мм | штук | 630 |  |  | 0 | 0
21 | Պոլիվինիխլերիդե խողովակ Փ=40մմ | գծմ | 5 |  |  | 21 | Анкерный зажим м20мм | пм | 5 |  |  | 0 | 0
22 | Տուփախողովակ TA-GN 120x60 | գծմ | 2 |  |  | 22 | Поливинилхлоридная труба м40мм | пм | 2 |  |  | 0 | 0
23 | Տուփախողովակ TA-GN 80x40 | գծմ | 2 |  |  | 23 | Короб TA-GN 120x60 | пм | 2 |  |  | 0 | 0
24 | Պտուտակ դյուբելով 4x30մմ | հատ | 12 |  |  | 24 | Короб TA-GN 80x40 | штук | 12 |  |  | 0 | 0
25 | Սեղմակներ 222-413 /սեղմակների քանակ 3/ | հատ | 76 |  |  | 25 | Анкерный винт 4x30мм | штук | 76 |  |  | 0 | 0
26 | Սեղմակներ 222-415 /սեղմակների քանակ 5/ | հատ | 25 |  |  | 26 | Зажим клемма 222-413 (ооединителей 3) WAGO | штук | 25 |  |  | 0 | 0
27 | Բաշխիչ տուփ (100x100x50)մմ | հատ | 30 |  |  | 27 | Распределительная коробка 100x100x50 | штук | 30 |  |  | 0 | 0
28 | Պղնձե ծայրակալ Փ25 | հատ | 20 |  |  | 28 | Медный наконечник 25 мм | штук | 20 |  |  | 0 | 0
| 1-ին հարկի մալուխատար վաքեր | [5 empty] | 1-ий этаж латки |  |  |  |  | 0 | 0
1 | Ծակոտկեն ցինկապատ մետաղական վաք 300մմ լայնքով, 50մմ կողային պատով, l=3000մմ | գծմ | 65 |  |  | 1 | Оцинкованный перфорированный металлический лоток ширина 300мм, стенка 50мм, I=3000мм | пм | 65 |  |  | 0 | 0
2 | Ծակոտկեն ցինկապատ մետաղական վաք 100մմ լայնքով, 50մմ կողային պատով, l=3000մմ | գծմ | 20 |  |  | 2 | Оцинкованный перфорированный металлический лоток ширина 100мм, стенка 50мм, I=3000мм | пм | 20 |  |  | 0 | 0
3 | Հորիզոնական ցինկապատ անկյուն 90, 300մմ լայնքով | հատ | 2 |  |  | 3 | Горизонтальный оцинкованный угол 90,ширина300мм | штук | 2 |  |  | 0 | 0
4 | T-ձև եռաբևեռ ցինկապատ դետալ 300մմ | հատ | 2 |  |  | 4 | Деталь T вида оцинкованная 300мм | штук | 2 |  |  | 0 | 0
5 | Հարմարակցիչ ցինկապատ 300-100 | հատ | 1 |  |  | 5 | Проходник оцинкованный 300-100 | штук | 1 |  |  | 0 | 0
6 | T-նման ճյուղավորման ցինկապատ սեկցիա 50մմ | հատ | 5 |  |  | 6 | Секция T вида оцинкованная 50мм | штук | 5 |  |  | 0 | 0
7 | T-նման ճյուղավորման ցինկապատ սեկցիա 100մմ | հատ | 1 |  |  | 7 | Секция T вида оцинкованная 100мм | штук | 1 |  |  | 0 | 0
8 | Ձող 8մմ | մ | 60 |  |  | 8 | Тросс 8 мм | м | 60 |  |  | 0 | 0
9 | Պրոֆիլ | մ | 40 |  |  | 9 | Профиль | м | 40 |  |  | 0 | 0
10 | Անկեր | հատ | 130 |  |  | 10 | Анкер | штук | 130 |  |  | 0 | 0
11 | Տափօղակ | հատ | 970 |  |  | 11 | Шайба | штук | 970 |  |  | 0 | 0
12 | Հեղյուս,մանեկ | հատ | 250 |  |  | 12 | Болт, гайка | штук | 250 |  |  | 0 | 0
13 | Տուփախողովակ 100*50 | գծմ | 80 |  |  | 13 | Короб 100*50 | пм | 80 |  |  | 0 | 0
| 2-րդ հարկի մալուխատար վաքեր | [5 empty] | Кабельные каналы 2-го этажа |  |  |  |  | 0 | 0
| ԸՆԴԱՄԵՆԸ | [5 empty] | Всего |  |  |  |  | 0 | 0
| Ջրամատակարարման և ջրահեռացման ցանցեր /ԲԼՈԿ E/ | [5 empty] | Сети водоснабжения и канализации /блок E/ |  |  |  |  | 0 | 0
| Ջրամատակարարման համակարգ | [5 empty] | СИСТЕМА ХОЛОДНОГО ВОДОСНАБЖЕНИЯ |  |  |  |  | 0 | 0
1 | de40 պոլիպրոպիլենե խողովակների մոնտաժում, կցորդային մասերի տեղադրումով | գծմ | 6 |  |  | 1 | Монтаж полипропиленовых труб de40 | пм | 6 |  |  | 0 | 0
2 | de32 պոլիպրոպիլենե խողովակների մոնտաժում, կցորդային մասերի տեղադրումով | գծմ | 10 |  |  | 2 | Монтаж полипропиленовых труб de32 | пм | 10 |  |  | 0 | 0
3 | de25 պոլիպրոպիլենե խողովակների մոնտաժում, կցորդային մասերի տեղադրումով | գծմ | 32 |  |  | 3 | Монтаж полипропиленовых труб de25 | пм | 32 |  |  | 0 | 0
4 | de20 պոլիպրոպիլենե խողովակների մոնտաժում, կցորդային մասերի տեղադրումով | գծմ | 22 |  |  | 4 | Монтаж полипропиленовых труб de20 | пм | 22 |  |  | 0 | 0
5 | DN32 փականի մոնտաժում | հատ | 1 |  |  | 5 | Монтаж вентиля DN32 | штук | 1 |  |  | 0 | 0
6 | DN20 փականի մոնտաժում | հատ | 2 |  |  | 6 | Монтаж вентиля DN20 | штук | 2 |  |  | 0 | 0
7 | DN15 փականի մոնտաժում | հատ | 8 |  |  | 7 | Монтаж вентиля DN15 | штук | 8 |  |  | 0 | 0
8 | de32, α=90o պոլիպրոպիլենե արմունկի մոնտաժում | հատ | 4 |  |  | 8 | Монтаж полипропиленового отвода de32, α=90o | штук | 4 |  |  | 0 | 0
9 | de25, α=90o պոլիպրոպիլենե արմունկի մոնտաժում | հատ | 7 |  |  | 9 | Монтаж полипропиленового отвода de25, α=90o | штук | 7 |  |  | 0 | 0
10 | de20, α=90o պոլիպրոպիլենե արմունկի մոնտաժում | հատ | 16 |  |  | 10 | Монтаж полипропиленового отвода de20, α=90o | штук | 16 |  |  | 0 | 0
11 | Մետաղական de40xDN32 պարուրակով կցորդիչի մոնտաժում | հատ | 1 |  |  | 11 | Монтаж металлического перехода с резьбой de40xDN32 | штук | 1 |  |  | 0 | 0
12 | Մետաղական de25xDN20 պարուրակով կցորդիչի մոնտաժում | հատ | 2 |  |  | 12 | Монтаж металлического перехода с резьбой de25xDN20 | штук | 2 |  |  | 0 | 0
13 | de20x DN15, α=90o ներքին պարուրակով պոլիպրոպիլենե արմունկի մոնտաժում | հատ | 25 |  |  | 13 | Монтаж полипропиленового отвода с внутренней резьбой de20xDN15, α=90o | штук | 25 |  |  | 0 | 0
14 | de40x DN32, ներքին պարուրակով պոլիպրոպիլենե անցումի մոնտաժում | հատ | 1 |  |  | 14 | Монтаж полипропиленового перехода с внутренней резьбой de40xDN32 | штук | 1 |  |  | 0 | 0
15 | de25x DN20, ներքին պարուրակով պոլիպրոպիլենե անցումի մոնտաժում | հատ | 2 |  |  | 15 | Монтаж полипропиленового перехода с внутренней резьбой de25xDN20 | штук | 2 |  |  | 0 | 0
16 | de20x DN15, ներքին պարուրակով պոլիպրոպիլենե անցումի մոնտաժում | հատ | 2 |  |  | 16 | Монтаж полипропиленового перехода с внутренней резьбой de20xDN15 | штук | 2 |  |  | 0 | 0
17 | de40xde25 պոլիպրոպիլենե անցումային եռաբաշխիչի մոնտաժում | հատ | 1 |  |  | 17 | Монтаж полипропиленового переходного тройника de40xde25 | штук | 1 |  |  | 0 | 0
18 | de40xde20 պոլիպրոպիլենե անցումային եռաբաշխիչի մոնտաժում | հատ | 3 |  |  | 18 | Монтаж полипропиленового переходного тройника de40xde20 | штук | 3 |  |  | 0 | 0
19 | de32xde20 պոլիպրոպիլենե անցումային եռաբաշխիչի մոնտաժում | հատ | 3 |  |  | 19 | Монтаж полипропиленового переходного тройника de32xde20 | штук | 3 |  |  | 0 | 0
20 | de25xde20 պոլիպրոպիլենե անցումային եռաբաշխիչի մոնտաժում | հատ | 13 |  |  | 20 | Монтаж полипропиленового переходного тройника de25xde20 | штук | 13 |  |  | 0 | 0
21 | de25 պոլիպրոպիլենե եռաբաշխիչի մոնտաժում | հատ | 3 |  |  | 21 | Монтаж полипропиленового тройника de25 | штук | 3 |  |  | 0 | 0
22 | de20 պոլիպրոպիլենե եռաբաշխիչի մոնտաժում | հատ | 1 |  |  | 22 | Монтаж полипропиленового тройника de20 | штук | 1 |  |  | 0 | 0
23 | de40xde32 պոլիպրոպիլենե անցումի մոնտաժում | հատ | 1 |  |  | 23 | Монтаж полипропиленового перехода de40xde32 | штук | 1 |  |  | 0 | 0
24 | de32xde25 պոլիպրոպիլենե անցումի մոնտաժում | հատ | 2 |  |  | 24 | Монтаж полипропиленового перехода de32xde25 | штук | 2 |  |  | 0 | 0
25 | de25xde20 պոլիպրոպիլենե անցումի մոնտաժում | հատ | 8 |  |  | 25 | Монтаж полипропиленового перехода de25xde20 | штук | 8 |  |  | 0 | 0
26 | Պողպատե ձևավոր մասերի մոնտաժում | կգ | 8 |  |  | 26 | Монтаж стальных фасонных частей | кг | 8 |  |  | 0 | 0
27 | de40 խողովակների առաստաղին ամրացման խամութների մոնտաժում | հատ | 8 |  |  | 27 | Монтаж хомутов для крепления de40 труб к стенам и потолку | штук | 8 |  |  | 0 | 0
28 | de32 խողովակների առաստաղին ամրացման խամութների մոնտաժում | հատ | 10 |  |  | 28 | Монтаж хомутов для крепления de32 труб к стенам и потолку | штук | 10 |  |  | 0 | 0
29 | de25 խողովակների պատերին ամրացման խամութների մոնտաժում | հատ | 32 |  |  | 29 | Монтаж хомутов для крепления de25 труб к стенам и потолку | штук | 32 |  |  | 0 | 0
30 | de20 խողովակների պատերին ամրացման խամութների մոնտաժում | հատ | 38 |  |  | 30 | Монтаж хомутов для крепления de20 труб к стенам и потолку | штук | 38 |  |  | 0 | 0
31 | Ճկուն խողովակի տեղադրում DN 15, L=0.5մ | հատ | 3 |  |  | 31 | Гибкий шланг Փ15 для сливного бачка писуара или унитаза | штук | 3 |  |  | 0 | 0
32 | Ոչ ստացիոնար տեղակայված ցնցուղ խառնարանով | հատ | 5 |  |  | 32 | Нестационарный душ со сместителем | штук | 5 |  |  | 0 | 0
33 | Պոլիպրոպիլենե խողովակների փորձարկում, լվացում , աղտահանում de20-de40 | մ | 70 |  |  | 33 | Испытание, промывка, дезинфекция полипропиленовых труб de40-de20 | м | 70 |  |  | 0 | 0
| Տաք ջրամատակարարման համակարգ | [5 empty] | СИСТЕМА ГОРЯЧЕГО ВОДОСНАБЖЕНИЯ |  |  |  |  | 0 | 0
1 | Էլեկտրական ջրատաքացուցիչ V=120լ | լրկ | 3 |  |  | 1 | Электрический водонагреватель, V=120լ/л | к-т | 3 |  |  | 0 | 0
2 | de25 պոլիպրոպիլենե խողովակների մոնտաժում, կցորդային մասերի տեղադրումով | գծմ | 28 |  |  | 2 | Монтаж полипропиленовых труб de25 | пм | 28 |  |  | 0 | 0
3 | de20 պոլիպրոպիլենե խողովակների մոնտաժում, կցորդային մասերի տեղադրումով | գծմ | 32 |  |  | 3 | Монтаж полипропиленовых труб de20 | пм | 32 |  |  | 0 | 0
4 | DN20 փականի մոնտաժում | հատ | 3 |  |  | 4 | Монтаж вентиля DN20 | штук | 3 |  |  | 0 | 0
5 | de25, α=90o պոլիպրոպիլենե արմունկ | հատ | 11 |  |  | 5 | Монтаж полипропиленового отвода de25, α=90o | штук | 11 |  |  | 0 | 0
6 | de20, α=90o պոլիպրոպիլենե արմունկ | հատ | 14 |  |  | 6 | Монтаж полипропиленового отвода de20, α=90o | штук | 14 |  |  | 0 | 0
7 | de20x DN15, α=90o ներքին պարուրակով պոլիպրոպիլենե արմունկ | հատ | 19 |  |  | 7 | Монтаж полипропиленового отвода с внутренней резьбой de20xDN15, α=90o | штук | 19 |  |  | 0 | 0
8 | de25 պոլիպրոպիլենե եռաբաշխիչ | հատ | 5 |  |  | 8 | Монтаж полипропиленового тройника de25 | штук | 5 |  |  | 0 | 0
9 | de25xde20 պոլիպրոպիլենե անցումային եռաբաշխիչի մոնտաժում | հատ | 8 |  |  | 9 | Монтаж полипропиленового переходного тройника de25xde20 | штук | 8 |  |  | 0 | 0
10 | de25xde20 պոլիպրոպիլենե անցումի մոնտաժում | հատ | 9 |  |  | 10 | Монтаж полипропиленового перехода de25xde20 | штук | 9 |  |  | 0 | 0
11 | de25 խողովակների պատերին ամրացման խամութների մոնտաժում | հատ | 20 |  |  | 11 | Монтаж хомутов для крепления de25 труб к стенам и потолку | штук | 20 |  |  | 0 | 0
12 | de20 խողովակների պատերին ամրացման խամութ | հատ | 56 |  |  | 12 | Монтаж хомутов для крепления de20 труб к стенам и потолку | штук | 56 |  |  | 0 | 0
13 | Պոլիպրոպիլենե խողովակների փորձարկում, լվացում , աղտահանում de20-de25 | մ | 60 |  |  | 13 | Испытание, промывка, дезинфекция полипропиленовых труб de25-de20 | м | 60 |  |  | 0 | 0
| ՀԱԿԱՀՐԴԵՐԱՅԻՆ ՀԱՄԱԿԱՐԳ | [5 empty] | СИСТЕМА ПОЖАРОТУШЕНИЯ |  |  |  |  | 0 | 0
1 | Հակահրդեհային արկղ ներառյալ՝ հակահրդեհային ծորակDN50, հակահրդեհային ռետինե խեղեվակ, երկկողմանի արագ կցվող կիսամնեկներով, Փ50, 20մ Բրանցպոյտ Փ16, Կրակմարիչ, փրփրային ձեռքի 2 հատ | հատ | 1 |  |  | 1 | Пожарный ящик, 540x1300x230-2,Пожарный кран, DN50,Пожарный резиновый шланг с двухсторонними присоедунениями, Փ50, L=20м/м,Пожарный ствол, Փ16, Ручной пенный огнетушитель-2 штук | штук | 1 |  |  | 0 | 0
| Ջրահեռացման համակարգ | [5 empty] | СИСТЕМА КАНАЛИЗАЦИИ |  |  |  |  | 0 | 0
1 | Փ100 կոյուղու պոլիպրոպիլենե խողովակների մոնտաժում | գծմ | 22 |  |  | 1 | Монтаж канализационных полипропиленовых труб Փ100 | пм | 22 |  |  | 0 | 0
2 | Փ50 կոյուղու պոլիպրոպիլենե խողովակների մոնտաժում | գծմ | 62 |  |  | 2 | Монтаж канализационных полипропиленовых труб Փ50 | пм | 62 |  |  | 0 | 0
3 | Փ100, α=90o պոլիպրոպիլենե արմունկի մոնտաժում | հատ | 4 |  |  | 3 | Монтаж полипропиленового отвода Փ100, α=90o | штук | 4 |  |  | 0 | 0
4 | Փ50, α=90oպոլիպրոպիլենե արմունկի մոնտաժում | հատ | 14 |  |  | 4 | Монтаж полипропиленового отвода Փ50, α=90o | штук | 14 |  |  | 0 | 0
5 | Փ50, α=45oպոլիպրոպիլենե արմունկի մոնտաժում | հատ | 10 |  |  | 5 | Монтаж полипропиленового отвода Փ50, α=45o | штук | 10 |  |  | 0 | 0
6 | Փ100 պոլիպրոպիլենե ուղիղ եռաբաշխիչի մոնտաժում | հատ | 6 |  |  | 6 | Монтаж полипропиленового прямого тройника Փ100 | штук | 6 |  |  | 0 | 0
7 | Փ100xՓ50 պոլիպրոպիլենե ուղիղ եռաբաշխիչի մոնտաժում | հատ | 4 |  |  | 7 | Монтаж полипропиленового прямого тройника Փ100xՓ50 | штук | 4 |  |  | 0 | 0
8 | Փ100xՓ50 պոլիպրոպիլենե անցումային թեք եռաբաշխիչի մոնտաժում | հատ | 5 |  |  | 8 | Монтаж полипропиленового косого тройника Փ100xՓ50 | штук | 5 |  |  | 0 | 0
9 | Փ50 պոլիպրոպիլենե ուղիղ ,թեք եռաբաշխիչի մոնտաժում | հատ | 14 |  |  | 9 | Монтаж полипропиленового прямого,косого тройника Փ50 | штук | 14 |  |  | 0 | 0
10 | Փ100xՓ50 պոլիպրոպիլենե անցումի մոնտաժում | հատ | 2 |  |  | 10 | Монтаж полипропиленового перехода Փ100xՓ50 | штук | 2 |  |  | 0 | 0
11 | Փ100 պոլիպրոպիլենե ստուգիչի մոնտաժում | հատ | 2 |  |  | 11 | Монтаж полипропиленовой ревизии Փ100 | штук | 2 |  |  | 0 | 0
12 | Փ100 պոլիպրոպիլենե մաքրիչի մոնտաժում | հատ | 1 |  |  | 12 | Монтаж полипропиленовой прочистки Փ100 | штук | 1 |  |  | 0 | 0
13 | Փ50 պոլիպրոպիլենե մաքրիչի մոնտաժում | հատ | 1 |  |  | 13 | Монтаж полипропиленовой прочистки Փ50 | штук | 1 |  |  | 0 | 0
14 | Զուգարանակոնքի թողարկի կցորդիչի մոնտաժում | հատ | 3 |  |  | 14 | Монтаж соеденения выпуска унитаза | штук | 3 |  |  | 0 | 0
15 | Փ100 խողովակների պատերին ամրացման խամութների մոնտաժում | հատ | 8 |  |  | 15 | Монтаж хомутов для крепления Փ100 труб к стенам | штук | 8 |  |  | 0 | 0
16 | Փ50 խողովակների պատերին ամրացման խամութների մոնտաժում | հատ | 15 |  |  | 16 | Монтаж хомутов для крепления Փ50 труб к стенам | штук | 15 |  |  | 0 | 0
17 | Պոլիպրոպիլենե խողովակների փորձարկում, լվացում աղտահանում Փ100, Փ50 | գծմ | 84 |  |  | 17 | Испытание полипропиленовых труб Փ100-Փ50 | пм | 84 |  |  | 0 | 0
18 | 300x400մմ պլաստիկ դռնակների իրականացում կանգնակների պատյանների վրա | հատ | 2 |  |  | 18 | Монтаж пластиковых дверц на шахтах стояков 300x400мм | штук | 2 |  |  | 0 | 0
| Սանիտարական սարքեր | [5 empty] | САНИТАРНЫЕ ПРИБОРЫ |  |  |  |  | 0 | 0
1 | Լվացարակոնքի մոնտաժում , ներռառյալ սիֆոնը ծորակը | հատ | 5 |  |  | 1 | Монтаж умывальника | штук | 5 |  |  | 0 | 0
2 | Խոհանոցային Լվացարակոնքի մոնտաժում 3 տեղանոց, ներռառյալ սիֆոնը ծորակը | հատ | 1 |  |  | 2 | Монтаж 3-хместной мойки | штук | 1 |  |  | 0 | 0
3 | Խոհանոցային Լվացարակոնքի մոնտաժում 2 տեղանոց, ներռառյալ սիֆոնը ծորակը | հատ | 2 |  |  | 3 | Монтаж 2-хместной мойки | штук | 2 |  |  | 0 | 0
4 | Զուգարանակոնք, թեք թողարկով, լվացման բաքով մոնտաժում | հատ | 3 |  |  | 4 | Монтаж унитаза с косым выпуском и сливным бачком | штук | 3 |  |  | 0 | 0
5 | Փ50 հոսակի մոնտաժում | հատ | 9 |  |  | 5 | Монтаж трапов Փ50 | штук | 9 |  |  | 0 | 0
| ԸՆԴԱՄԵՆԸ | [5 empty] | Всего |  |  |  |  | 0 | 0
| Հատակների ծածկույթներ | [5 empty] | Полы |  |  |  |  | 0 | 0
| C1-1 | [5 empty] | C1-1 |  |  |  |  | 0 | 0
1 | Մամլոգրանիտ նվազագույնը 10մմ հաստության, սոսնձաշերտի վրա | քմ | 1714.2 |  |  | 1 | Облицовка полов прессгранитными плитами толщ 10мм плиточным клеем | м2 | 1714.2 |  |  | 0 | 0
2 | Ցեմենտի հարթեցնող շերտ 40մմ հաստ. | քմ | 1714.2 |  |  | 2 | Цем. Роствор 40мм толщ. | м2 | 1714.2 |  |  | 0 | 0
3 | Ջրամեկուսացում`POLYESTER (ԳՐԱՆՈՒԼԱՊԱՏ) պրայմեր քսուկի վրա | քմ | 1714.2 |  |  | 3 | Гидроизоляция `POLYESTER , на праймере | м2 | 1714.2 |  |  | 0 | 0
4 | Ցեմենտի հարթեցնող շերտ 45մմ հաստ. | քմ | 1714.2 |  |  | 4 | Цем. Роствор 45мм толщ. | м2 | 1714.2 |  |  | 0 | 0
5 | MDF-ից շրիշակների տեղադրում | գծմ | 548 |  |  | 5 | МДФ плинтуси | пм | 548 |  |  | 0 | 0
| V1-1 | [5 empty] | V1-1 |  |  |  |  | 0 | 0
8 | Պոլիվինիլքլորիդե հատակների իրակացում 2մմ հաստության 0,7մմ պաշտպանիչ շերտով | քմ | 1684.2 |  |  | 8 | Облицовка полов поливинилхлоридным покрытием толщ 2мм, защитный слой 07мм | м2 | 1684.2 |  |  | 0 | 0
9 | Ցեմենտի հարթեցնող շերտ 40մմ հաստ. | քմ | 1684.2 |  |  | 9 | Цем. Роствор 40мм толщ. | м2 | 1684.2 |  |  | 0 | 0
10 | Ջրամեկուսացում`POLYESTER (ԳՐԱՆՈՒԼԱՊԱՏ) պրայմեր քսուկի վրա | քմ | 1684.2 |  |  | 10 | Гидроизоляция `POLYESTER , на праймере | м2 | 1684.2 |  |  | 0 | 0
11 | Ցեմենտի հարթեցնող շերտ 55մմ հաստ. | քմ | 1684.2 |  |  | 11 | Цем. Роствор 55мм толщ. | м2 | 1684.2 |  |  | 0 | 0
12 | MDF-ից շրիշակների տեղադրում | գծմ | 530 |  |  | 12 | МДФ плинтуси | пм | 530 |  |  | 0 | 0
| V1-2 | [5 empty] | V1-2 |  |  |  |  | 0 | 0
13 | Հետերոգեն պոլիվինիլքլորիդե հատակներ 4,5մմ հաստ.1մմ հոմոգեն պաշտպանիչ շերտով ,ենթաշերտի հետ միասին` նրբատախտակի վրա (ծավալն իր մեջ ընդգրկում է h=100մմ հաստության շրիշակների մակերեսը) | քմ | 360 |  |  | 13 | Облицовка полов галоген поливинилхлоридным покрытием толщ 4мм, защитный слой 1мм, на фанерном основании | м2 | 360 |  |  | 0 | 0
14 | Ցեմենտի հարթեցնող շերտ 40մմ հաստ. | քմ | 360 |  |  | 14 | Цем. Роствор 40мм толщ. | м2 | 360 |  |  | 0 | 0
15 | Ջրամեկուսացում`POLYESTER (ԳՐԱՆՈՒԼԱՊԱՏ) պրայմեր քսուկի վրա | քմ | 360 |  |  | 15 | Гидроизоляция `POLYESTER , на праймере | м2 | 360 |  |  | 0 | 0
16 | Ցեմենտի հարթեցնող շերտ 50մմ հաստ. | քմ | 360 |  |  | 16 | Цем. Роствор 50мм толщ. | м2 | 360 |  |  | 0 | 0
17 | MDF-ից շրիշակների տեղադրում | գծմ | 220 |  |  | 17 | МДФ плинтуси | пм | 220 |  |  | 0 | 0
18 | Սպորտդահլիճի հատակների գծանշում` մեխանիզացված | գծմ | 173 |  |  | 18 | Разметка полов спортзала-механизированная | пм | 173 |  |  | 0 | 0
| C1-2 | [5 empty] | C1-2 |  |  |  |  | 0 | 0
19 | Խեցեսալիկ նվազագույնը 8մմ հաստության, սոսնձաշերտի վրա | քմ | 525.2 |  |  | 19 | облиовка полов керамическими плитками толщ 8мм плиточным клеем | м2 | 525.2 |  |  | 0 | 0
20 | Ցեմենտի հարթեցնող շերտ 40մմ հաստ. | քմ | 525.2 |  |  | 20 | Цем. Роствор 40мм толщ. | м2 | 525.2 |  |  | 0 | 0
21 | Ջրամեկուսացում`երկշերտ, POLYESTER (ԳՐԱՆՈՒԼԱՊԱՏ) պրայմեր քսուկի վրա | քմ | 525.2 |  |  | 21 | Гидроизоляция `POLYESTER , на праймере | м2 | 525.2 |  |  | 0 | 0
22 | Ցեմենտի հարթեցնող շերտ 50մմ հաստ. | քմ | 525.2 |  |  | 22 | Цем. Роствор 50мм толщ. | м2 | 525.2 |  |  | 0 | 0
23 | Հարթեցնող շերտի ամրանավորում Bp-3 200x200 ամրանային ցանցով, /1քմ=0.52կգ/ | տ | 0.2731 |  |  | 23 | Цем. Роствор с армировкой Вр-3200*200/1м2=0,52кг/ | тн | 0.2731 |  |  | 0 | 0
24 | Ե/բ հիմնային սալի իրականացում 150 մմ հաստությամբ B-15 դասի բետոնով | խմ | 78.78 |  |  | 24 | Ж/Б плита БетонB-15 | м3 | 78.78 |  |  | 0 | 0
25 | Ամրանավորում Bp-4 100x100 ամրանային ցանցով, /1քմ=1.91 կգ/ | տ | 1.0031 |  |  | 25 | Армировка Вр-4 100*100, 1м2=1,91кг | тн | 1.0031 |  |  | 0 | 0
26 | Գրունտի մեջ տոփանված 20մմ-40մմ ֆրակցիայի խիճ, 10 սմ հաստությամբ | խմ | 73.528 |  |  | 26 | Утрамбованный грунт с щебнем, фракция 20-40мм | м3 | 73.528 |  |  | 0 | 0
| B-1-1 | [5 empty] | B-1-1 |  |  |  |  | 0 | 0
27 | Կավրոլինե հատակների իրականացում 6,5մմ հաստության 33 դասի ծավալն իր մեջ ընդգրկում է շրիշակների մակերեսը | քմ | 285 |  |  | 27 | Кавралин 6,5мм толщ. В том числе плитуси | м2 | 285 |  |  | 0 | 0
28 | Հարթեցնող շերտ M100 ց/ա շաղախով 20մմ հաստությամբ | քմ | 285 |  |  | 28 | Цем. Роствор 20мм толщ. | м2 | 285 |  |  | 0 | 0
29 | Հարթեցնող շերտի ամրանավորում Bp-3 200x200 ամրանային ցանցով, /1քմ=0.52կգ/ | տ | 0.1482 |  |  | 29 | Цем. Роствор с армировкой Вр-3200*200/1м2=0,52кг/ | тн | 0.1482 |  |  | 0 | 0
| ԸՆԴԱՄԵՆԸ | [5 empty] | Всего |  |  |  |  | 0 | 0
| ԿԱԹՍԱՅԱՏՈՒՆ (ՍԵՐԻԱ 900) Ինժեներական մաս | [5 empty] | Котельная |  |  |  |  | 0 | 0
| Կաթսայատան սարքավորումներ | [5 empty] | Обарудовнаие |  |  |  |  | 0 | 0
1 | Ջրատաքացուցիչ թուջե կաթսա 300-325կվտ հզորությամ, ավտոմատ ղեկավարման վահանակով | լրկ | 2 |  |  | 1 | Водогрейный котел европейского производства | к-т | 2 |  |  | 0 | 0
2 | Ավտոմատացված այրիչ բնական ցածր ճնշման գազի, 340 կՎտ, տեղադրոմ | լրկ | 2 |  |  | 2 | Газовая горелка 340 ՍՉՑ | к-т | 2 |  |  | 0 | 0
3 | Կենտրոնախույս պոմպ ցանցային 2.2Կվտ h=20մ 16մ3/ժամ | լրկ | 2 |  |  | 3 | Эл.магнитное устройство для смягчения воды AMO-25-Y4 | к-т | 2 |  |  | 0 | 0
4 | Պոմպ կարճ շրջանառության համար 0.2Կվտ h=1մ 3մ3/ժամ | լրկ | 1 |  |  | 4 | Центробежный насос для сети 2.2 кВт h = 20м 16м3 / час | к-т | 1 |  |  | 0 | 0
5 | Կենտրոնախույս պոմպ 1.1 Կվտ h=14մ 5մ3/ժամ | հատ | 1 |  |  | 5 | Насос для короткого оборота 0.2 кВт h = 1m 3m3 / час | штук | 1 |  |  | 0 | 0
6 | Համակարգի ընդարձակման մեմբրանային անոթ 200լ | հատ | 2 |  |  | 6 | Центробежный насос 1.1 кВт h = 14м 5М3 / час | штук | 2 |  |  | 0 | 0
7 | Կեղտազտիչ Փ273 H=500մմ | հատ | 1 |  |  | 7 | Мембранный расширительный бак 200լ | штук | 1 |  |  | 0 | 0
8 | Ջրի փափկեցման էլ.մագնիսական սարք | հատ | 1 |  |  | 8 | Электромагнитный умягчитель воды | штук | 1 |  |  | 0 | 0
9 | Կաթսայի ապահովիչ կափույր | լրկ | 2 |  |  | 9 | Предохранительный клапан котла | к-т | 2 |  |  | 0 | 0
10 | Լվացարան | հատ | 1 |  |  | 10 | Раковина | штук | 1 |  |  | 0 | 0
| Ծխատարներ | [5 empty] | Дымоходы |  |  |  |  | 0 | 0
1 | պողպատյա էլեկտրոեռակցումային խողովակից ∅400, L=8մ | գծմ | 8 |  |  | 1 | Дымоход ∅400, L=8м | пм | 8 |  |  | 0 | 0
2 | պողպատյա էլեկտրոեռակցումային խողովակից ∅250, L=6մ | գծմ | 6 |  |  | 2 | Стальной угол для дымохода d=250 | пм | 6 |  |  | 0 | 0
3 | d=250պողպատե խողովակների անկյան տեղադրում | հատ | 2 |  |  | 3 | Предохранительный клапан для котла | штук | 2 |  |  | 0 | 0
| Օդափոխություն | [5 empty] | Вентиляция |  |  |  |  | 0 | 0
| Ջրահեռացման համակարգ | [5 empty] | Дренажная система |  |  |  |  | 0 | 0
1 | Պողպատե էլ,եռակցումային խողովակնե տեղադրում 75մմ | գծմ | 12 |  |  | 1 | Труба для сварки стальных элементов 75мм | пм | 12 |  |  | 0 | 0
2 | Փ50 հոսակի մոնտաժում | հատ | 1 |  |  | 2 | Ø50 струйная установка | штук | 1 |  |  | 0 | 0
| Կաթսայատնից G մասնաշենք տանող ջեռուցման խողովակաշարի համար ե/բ կանալի կառուցում | [5 empty] | Строительство э / б канала для теплотрасс от котельной до корпуса G |  |  |  |  | 0 | 0
1 | Բետոնե նախապատրաստական և հարթեցնող շերտի պատրաստում B -7.5 դասի բետոնով | խմ | 2.8 |  |  | 1 | Подготовительный слой из бетона B -7.5 | м3 | 2.8 |  |  | 0 | 0
2 | Ե/բետոնե կանալի և թասակի կառուցում B--15դասի բետոնով | խմ | 5 |  |  | 2 | Ж/б канал и калпак B -15 | м3 | 5 |  |  | 0 | 0
3 | Ամրան Փ8 A500c | տ | 0.3875 |  |  | 3 | АрматураØ8 A500c | тн | 0.3875 |  |  | 0 | 0
4 | Ամրան Փ8,6A240 | տ | 0.0302 |  |  | 4 | АрматураØ8 Ø8 A500c | тн | 0.0302 |  |  | 0 | 0
5 | Ներդիր տարրեր | տ | 0.06898 |  |  | 5 | Закладные детали | тн | 0.06898 |  |  | 0 | 0
| Ջերմամատակարարում | [5 empty] | Теплоснабжения |  |  |  |  | 0 | 0
1 | Պողպատյա էլեկտրոեռակցում. խողովակի տեղադրում 108x4մմ,ձևավոր մասերով | գծմ | 29 |  |  | 1 | Стальные эл.сварные трубы с фасонными частями Փ108x4 | пм | 29 |  |  | 0 | 0
2 | Պողպատե էլ,եռակցումային խողովակնե տեղադրում 76x3մմ,ձևավոր մասերով | գծմ | 15 |  |  | 2 | Стальные эл.сварные трубы с фасонными частями Փ76x3 | пм | 15 |  |  | 0 | 0
3 | Պողպատե ջրագազամուղայի խողովակի տեղադրում 57x3մմ,ձևավոր մասերով | գծմ | 20 |  |  | 3 | Стальные водогазопроводные трубы с фасонными частями 57x3 | пм | 20 |  |  | 0 | 0
4 | Պողպատե ջրագազամուղայի խաղովակի տեղադրում տրամագիծը 32մմ | գծմ | 9 |  |  | 4 | Стальные водогазопроводные трубы с фасонными частями 32 | пм | 9 |  |  | 0 | 0
5 | Պողպատյա ջրագազամուղային խողովակ Dy=25մմ | գծմ | 14 |  |  | 5 | Стальные водогазопроводные трубы с фасонными частями 25 | пм | 14 |  |  | 0 | 0
6 | Պողպատյա ջրագազամուղային խողովակ Dy=15մմ | գծմ | 13 |  |  | 6 | Стальные водогазопроводные трубы с фасонными частями 15 | пм | 13 |  |  | 0 | 0
7 | Խողովակների մեկուսացում 20մմ հաստ. ռետինե խողովակներով d=100մմ | գծմ | 29 |  |  | 7 | Изоляционная труба d=100 | пм | 29 |  |  | 0 | 0
8 | Խողովակների մեկուսացում 20մմ հաստ. ռետինե խողովակներով d=80մմ | գծմ | 15 |  |  | 8 | Изоляционная труба d=80 | пм | 15 |  |  | 0 | 0
9 | Խողովակների մեկուսացում 20մմ հաստ. ռետինե խողովակներով d=60մմ | գծմ | 20 |  |  | 9 | Изоляционная труба d=60 | пм | 20 |  |  | 0 | 0
10 | Խողովակների ռետինե ջերմոմեկուսացում ռետինե խողովակով d=32մմ | գծմ | 9 |  |  | 10 | Изоляционная труба d=32 | пм | 9 |  |  | 0 | 0
11 | Խողովակների ռետինե ջերմոմեկուսացում ռետինե խողովակով d=25մմ | գծմ | 14 |  |  | 11 | Изоляционная труба d=25 | пм | 14 |  |  | 0 | 0
12 | Խողովակների ռետինե ջերմոմեկուսացում ռետինե խողովակով d=15մմ | գծմ | 13 |  |  | 12 | Изоляционная труба d=15 | пм | 13 |  |  | 0 | 0
13 | Մետաղ խողովակների ամրացման համար | կգ | 80 |  |  | 13 | Металлическая конструкция для крепления | кг | 80 |  |  | 0 | 0
| Ջերմամեկուսացման աշխատանքներ | [5 empty] | Изоляционные работы |  |  |  |  | 0 | 0
1 | Մեկուսացվող խողովեկների ներկում հակաքայքայիչ լաքով | քմ | 20 |  |  | 1 | Окраска металл элементов | м2 | 20 |  |  | 0 | 0
2 | Խողովակների մեկուսացում 16*0.05=0.8խմ | խմ | 0.8 |  |  | 2 | Тплоизолизция труб 16/0,05 | м3 | 0.8 |  |  | 0 | 0
3 | Մեկուսիչի պոլիէթիլենային պաշտպանիչ շերտ | քմ | 16 |  |  | 3 | Полиэтиленовая пленка | м2 | 16 |  |  | 0 | 0
| Ջերմային ցանց | [5 empty] | Теплотрасса |  |  |  |  | 0 | 0
1 | III-րդ կարգի գրունտի մշակում էքսկավատորով 0.5 խմ շերեփի տարողությամբ կողլիցք | խմ | 9 |  |  | 1 | Рытье траншей с экскаватором с ковшом 0,5м3, 3 категории | м3 | 9 |  |  | 0 | 0
2 | II կարգի գրունտի հետլիցք խրամուղի և փոսորակներ բուլդոզերով մինչև 5մ հերավորությունից | խմ | 3 |  |  | 2 | обратная засыпка грунта с перемещением с 5 км | м3 | 3 |  |  | 0 | 0
3 | Ավելացած գրունտի բարձում տարածքում հանույթ արված գրունտից բարձելով ավտոմեքենայի վրա 0.5մ3 շերեփի տարողությամբ | խմ | 6 |  |  | 3 | Погузка и перевозка излищнего грунта | м3 | 6 |  |  | 0 | 0
4 | Գրունտի ներկրում տարածքից | տ | 10.8 |  |  | 4 | Перевозка грунта из отвала | тн | 10.8 |  |  | 0 | 0
5 | Բիտումային քսուկ/Обмазка битумной мастикой | քմ | 24 |  |  | 5 | Обмазка битумной мастикой | м2 | 24 |  |  | 0 | 0
6 | Տոլ/ тол | քմ | 12 |  |  | 6 | тол | м2 | 12 |  |  | 0 | 0
7 | Անշարժ հենարան/Неподвижная опор | տ | 0.1 |  |  | 7 | Неподвижная опор | тн | 0.1 |  |  | 0 | 0
8 | Պողպատյա էլեկտրոեռակցում. խողովակի տեղադրում 108x4մմ,ձևավոր մասերով | գծմ | 24 |  |  | 8 | Стальная труба 108*4мм, с фасонными частями | пм | 24 |  |  | 0 | 0
9 | Անկյուն <90՛ / Угол поворота | հատ |  |  |  | 9 | Угол поворота | штук |  |  |  | 0 | 0
10 | Խողովակների մեկուսացում 16*0.05=0.8խմ | խմ | 12 |  |  | 10 | Изоляция труб 16*0,05 | м3 | 12 |  |  | 0 | 0
| ԸՆԴԱՄԵՆԸ | [5 empty] | Всего |  |  |  |  | 0 | 0
| Լուսավորություն Կաթսայատուն | [5 empty] | Освещение котельная |  |  |  |  | 0 | 0
| Բաշխիչ կետ S/DB-OL,կազմում՝ | [5 empty] | Щит |  |  |  |  | 0 | 0
1 | Բաշխիչ պահարան IP 63 չափսը 1000x600x300մմ իր մեջ ներառված | հատ | 1 |  |  | 1 | Распределительный ящик IP 63 1000x600x300мм в составе | штук | 1 |  |  | 0 | 0
2 | Մալուխ պղնձե,մեկուսացված,հրակայուն, հատվածքը 5x1.5մմ2/ ВВГнг-FRLS | մ | 45 |  |  | 2 | Кабель негорючий, с медными жилами, изолированный сечение 5x1.5мм2 | м | 45 |  |  | 0 | 0
3 | Մալուխ պղնձե,մեկուսացված, հրակայուն,հատվածքը 3x1.5մմ2/ ВВГнг-FRLS | մ | 80 |  |  | 3 | Кабель негорючий, с медными жилами изолированный сечение 3x1.5мм2 | м | 80 |  |  | 0 | 0
4 | Մալուխ պղնձե,մեկուսացված, հրակայուն,հատվածքը 3x4մմ2/ / ВВГнг-FRLS | մ | 23 |  |  | 4 | Кабель негорючий, с медными жилами изолированный сечение 3x4мм2 | м | 23 |  |  | 0 | 0
5 | Մալուխ հսկիչ պղնձե,մեկուսացված,հրակայուն հատվածքը 5x1.5մմ2/ | մ | 6 |  |  | 5 | Кабель негорючий, с медными жилами изолированный сечение 5x1,5мм2 | м | 6 |  |  | 0 | 0
6 | Պոլիվինիլքլորիդե այրմանը չնպաստող էլեկտրատեխնիկական գոֆրե խողովակ Ф20 | գծմ | 50 |  |  | 6 |  | пм | 50 |  |  | 0 | 0
7 | Մալուխատար 1մմ հաստության ցինկապատ պողպատից 100x50x3000մմ | գծմ | 6 |  |  | 7 | Магнитный пускатель с тепловым реле с кнопками управления 380В 10 А | пм | 6 |  |  | 0 | 0
8 | Մալուխատարի տեղադրման համար մետաղական ցինկապատ բարձակ | հատ | 6 |  |  | 8 | Поливинилхлоридная электрօтехническая гофрированная труба в негорючей оболочке Ф20 | штук | 6 |  |  | 0 | 0
9 | Մալուխատարի կցամասեր ցինկապատ պողպատից | հատ | 3 |  |  | 9 | Кронштейн из оцинкованной стали | штук | 3 |  |  | 0 | 0
10 | Մետաղ ցինկապատ պողպատից ամրակապման համար | կգ | 10 |  |  | 10 | Оцинкованные вспомогательные изделия | кг | 10 |  |  | 0 | 0
11 | Երկաթակապ | հատ | 300 |  |  | 11 | Скоба | штук | 300 |  |  | 0 | 0
12 | Շերտապողպատ գալվանացված 40x5մմ | գծմ | 45 |  |  | 12 | Гальванированная полосовая сталь 40x5мм | пм | 45 |  |  | 0 | 0
13 | Պողպատ անկյունային գալվանացված 50x50x5մմ,L=2.5մ | հատ | 3 |  |  | 13 | Гальванированная угловая сталь 50x50x5мм, L=2.5м | штук | 3 |  |  | 0 | 0
14 | Լուսատու պայթունաանվտանգ էլեկտրաշիկացման թելիկով լամպով 220 Վ, 150Վտ ներքին տեղադրման | հատ | 4 |  |  | 14 | Светильник взрывозащищенный для внутренней установки 220В, 150 Вт | штук | 4 |  |  | 0 | 0
15 | IV կարգի գրունտի քանդում խրամուղում | խմ | 5 |  |  | 15 | Обработка грунтов для укладки заземлителей | м3 | 5 |  |  | 0 | 0
16 | Մետաղական խողովակ Ф2 | գծմ | 25 |  |  | 16 | Металлическая труба Ф20 | пм | 25 |  |  | 0 | 0
17 | Լուսատու ջրանթափանց էլեկտրաշիկացման թելիկով լամպով 220 Վ, 100Վտ արտաքին տեղադրման | հատ | 1 |  |  | 17 | Светильник влагозащищенный для наружной установки 220В, 100 Вт | штук | 1 |  |  | 0 | 0
18 | Լուսադիոդային էվակուացիոն լուսատու Ձևը ուղղանկյուն (328x51մմ) ներկառուցված մարտկոցով 18Վտ | հատ | 1 |  |  | 18 | Светильник эвакуационный светодиодный с прямоугольным (328x51 мм) встроенным мВт 18 Вт | штук | 1 |  |  | 0 | 0
19 | Ելքի LED նշան << Exit>> 3Վտ | հատ | 1 |  |  | 19 | Эвакуационный светильник LED со встроенной аккумуляторной батареей 328x51мм, 18Вт | штук | 1 |  |  | 0 | 0
20 | Անջատիչ,միատակ բաց լարանցման համար, ջրանթափանց տարբերակի 220Վ,10Ա | հատ | 2 |  |  | 20 | Выключатель, одиночный для открытого напряжения, водонепроницаемое исполнение 220 В, 10 А. | штук | 2 |  |  | 0 | 0
21 | Երկբևեռ խրոցակային վարդակ երրորդ հողանցման հպակով,բաց լարանցման համար, ջրանթափանց | հատ | 2 |  |  | 21 | Штепсельная розетка, для для наружной установки, влагозащищенный с третьим заземляющим контактом 220В, 10А | штук | 2 |  |  | 0 | 0
22 | Երկբևեռ խրոցակային վարդակ երրորդ հողանցման հպակով,բաց լարանցման համար, ջրանթափանց 36Վ,10Ա | հատ | 1 |  |  | 22 | Штепсельная розетка, для для наружной установки, влагозащищенный с третьим заземляющим контактом 220В, 10А | штук | 1 |  |  | 0 | 0
24 | Ճյուղավորման տուփ բաց լարանցման համար | հատ | 3 |  |  | 24 | Ответвительная коробка для открытого напряжения | штук | 3 |  |  | 0 | 0
| ԸՆԴԱՄԵՆԸ | [5 empty] | Всего |  |  |  |  | 0 | 0
| Վերելակներ | [5 empty] | Лифты |  |  |  |  | 0 | 0
1 | Վերելակ (2 Հարկ (H1=3300 մմ,H2=3300 մմ), հորան /1700X2000 մմ, դռան բացվածք /900 մմ ) 1200X1400-630 կգ (խցիկ)/եվրասիական արտադրության KLEMANN կամ համարժեք/ | լրկ | 1 |  |  | 1 | Лифт 2 этаж, h=3300, h2=3300, шахта/1700X2000 мм, дверь 900, Европейская производства, 630 кг | к-т | 1 |  |  | 0 | 0
2 | Վերելակ (2 Հարկ (H1=3300 մմ,H2=3300 մմ), հորան /1700X2000 մմ, դռան բացվածք /900 մմ ) 1200X1400-450 կգ (խցիկ)/եվրասիական արտադրության KLEMANN կամ համարժեք/ | լրկ | 1 |  |  | 2 | Лифт 2 этаж, h=3300, h2=3300, шахта/1700X2000 мм, дверь 900, Европейская производства. 450кг | к-т | 1 |  |  | 0 | 0
| ԸՆԴԱՄԵՆԸ | [5 empty] | Всего |  |  |  |  | 0 | 0
| Անձրևաջրերի կոյուղի | [5 empty] | Водосточная канализация |  |  |  |  | 0 | 0
1 | Փ100 պոլիպրոպիլենե խողովակների մոնտաժում | գծմ | 54 |  |  | 1 | Монтаж полипропиленовых труб d100 | пм | 54 |  |  | 0 | 0
2 | Անձրևաընդունիչ ձագար Փ100 | հատ | 4 |  |  | 2 | Воронка d100 | штук | 4 |  |  | 0 | 0
3 | Փ100 պոլիպրոպիլենե անկյունակ | հատ | 4 |  |  | 3 | Полипропиленовый угол | штук | 4 |  |  | 0 | 0
4 | Պոլիպրոպիլենե խողովակների փորձարկում Փ100 | գծմ | 54 |  |  | 4 | Испытание труб | пм | 54 |  |  | 0 | 0
| ԸՆԴԱՄԵՆԸ | [5 empty] | Всего |  |  |  |  | 0 | 0
| Ջրահեռացում | [5 empty] | Канализация |  |  |  |  | 0 | 0
| Հողային աշխատանքներ | [5 empty] | Земляные работы |  |  |  |  | 0 | 0
1 | Ասֆալտբետոնե ծածկույթի կտրում, քանդում 48,2մ2 | խմ | 16 |  |  | 1 | Разборка асфальта | м3 | 16 |  |  | 0 | 0
2 | բարձում ավտոմեքենայի վրա /4,8խմ x 2=9,6 տն/ | տ | 28.8 |  |  | 2 | погрузка асфальта | тн | 28.8 |  |  | 0 | 0
3 | Տեղափոխում 5կմ հեռավորության վրա թափոնավայր | տ | 28.8 |  |  | 3 | Перевозка осфальта на рост 5км | тн | 28.8 |  |  | 0 | 0
5 | Խրամուղու մշակում III կարգի գրունտերում | խմ | 692.4 |  |  | 5 | Рытье траншеи в грунтах III категории в отвал | м3 | 692.4 |  |  | 0 | 0
6 | Խրամուղու մշակում III կարգի գրունտերում ձեռքով, կողալիցքով | խմ | 76.9 |  |  | 6 | Рытье траншеи в грунтах III категории в отвал вручную | м3 | 76.9 |  |  | 0 | 0
7 | Ավազի նախապատրաստական շերտի իրականացում 10 սմ հաստությամբ | խմ | 23.7 |  |  | 7 | Подготовительный слой из песка | м3 | 23.7 |  |  | 0 | 0
8 | Ավազի պաշտպանիչ շերտի իրականացում | խմ | 89 |  |  | 8 | Защитный слой из песка | м3 | 89 |  |  | 0 | 0
9 | Գրունտի ետլիցք կողլիցքի մշակված գրունտներից բուլդոզերով | խմ | 577.2 |  |  | 9 | Обратная засыпка траншеи разработанным грунтом булдозером | м3 | 577.2 |  |  | 0 | 0
10 | Գրունտի շերտերով ետլիցք միաժամա- նակյա յուրաքանչյուրշերտի (K 0.97-0.98) խտացումով | խմ | 192.1 |  |  | 10 | Обратная засыпка траншеи разработанным грунтом | м3 | 192.1 |  |  | 0 | 0
11 | Ավելորդ գրունտի բարձում ավտոմեքենայի վրա /238խմ x 1.8=428,4 տն/ | տ | 345.78 |  |  | 11 | Погрузка излишнего грунта на а/м | тн | 345.78 |  |  | 0 | 0
12 | Ավելցուկային գրունտի տեղափոխում 5կմ հեռավորության վրա թափոնավայր | տ | 345.78 |  |  | 12 | перевозка на 5.0км | тн | 345.78 |  |  | 0 | 0
13 | Խճի նախապատրաստական շերտի իրականացում 15սմ հաստության | քմ | 17 |  |  | 13 | Установка основы из щебенья 15см | м2 | 17 |  |  | 0 | 0
14 | Խոշորահատիկ ասֆալտբետոնե ծածկի իրականացում 6սմ հաստության | քմ | 17 |  |  | 14 | крупнозернистый асфальт 6 см | м2 | 17 |  |  | 0 | 0
15 | Մանրահատիկ ասֆալտբետոնե ծածկի իրականացում 4սմ հաստության | քմ | 17 |  |  | 15 | мелькозернистый асфальт 6 см | м2 | 17 |  |  | 0 | 0
16 | Փ150 կոյուղու պոլիէթիլենային ծալքավոր խողովակների մոնտաժում, փորձարկումով | գծմ | 287 |  |  | 16 | Полиэтиленовая труба гофре м150мм, с раструбом | пм | 287 |  |  | 0 | 0
17 | Փ100 կոյուղու պոլիպրոպիլենե խողովակների մոնտաժում, փորձարկումով | գծմ | 19.2 |  |  | 17 | Монтаж Испытание канализационных полипропиленовых труб м100мм | пм | 19.2 |  |  | 0 | 0
18 | Փ50 կոյուղու պոլիպրոպիլենե խողովակների մոնտաժում , փորձարկումով | գծմ | 12 |  |  | 18 | Монтаж Испытание канализационных полипропиленовых труб м50мм | пм | 12 |  |  | 0 | 0
| Բետոնային աշխատանքներ | [5 empty] | Бетонные работы |  |  |  |  | 0 | 0
1 | Ե/բ կոյուղու հոր D=1.0, h=0.53-1.0մ, ներառյալ բետոնե հիմքը և ե/բ ծածկի սալը` 20 հատ | հատ | 19 |  |  | 1 | Сборный ж/б колодец | штук | 19 |  |  | 0 | 0
2 | Խճի նախապատրաստական շերտ հորերի տակ | խմ | 4.75 |  |  | 2 | Подготовка из щебня под колодцами, h=10см | м3 | 4.75 |  |  | 0 | 0
3 | Աստիճան հորերի համար | տ | 0.15 |  |  | 3 | Металическая лестница | тн | 0.15 |  |  | 0 | 0
4 | ներդիր դետալներ հորի սեյսմակայունությունն ապահովելու համար | կգ | 407 |  |  | 4 | Закладные детали для сейсмичности колодца | кг | 407 |  |  | 0 | 0
5 | Աստիճան հորերի համար | տ | 0.2934 |  |  | 5 | Металлияеская лестница | тн | 0.2934 |  |  | 0 | 0
6 | Մետաղական մասերի ներկում յուղաներկով, 2 շերտ | քմ | 19 |  |  | 6 | Покраска металлических элементов в 2 слоя | м2 | 19 |  |  | 0 | 0
| Ջրահեռացման համակարգ | [5 empty] | Дренажная система |  |  |  |  | 0 | 0
7 | Միացում գոյություն ունեցող ցանցին | տեղ | 2 |  |  | 7 | Подключение к существующей сети | место | 2 |  |  | 0 | 0
| ԸՆԴԱՄԵՆԸ | [5 empty] | Всего |  |  |  |  | 0 | 0
| Ջրամատակարարում | [5 empty] | Наружная водопровод |  |  |  |  | 0 | 0
| Հողային աշխատանքներ | [5 empty] | Земляные работы |  |  |  |  | 0 | 0
1 | Ասֆալտբետոնե ծածկույթի կտրում, քանդում 48,2մ2 | խմ | 22 |  |  | 1 | Резка, Разработка а/б покрытия | м3 | 22 |  |  | 0 | 0
2 | բարձում ավտոմեքենայի վրա /4,8խմ x 2=9,6 տն/ | տ | 39.6 |  |  | 2 | погрузка на а/м | тн | 39.6 |  |  | 0 | 0
3 | Տեղափոխում 5կմ հեռավորության վրա թափոնավայր | տ | 39.6 |  |  | 3 | перевозка на 5.0км | тн | 39.6 |  |  | 0 | 0
8 | Խրամուղու մշակում III կարգի գրունտերում | խմ | 320.6 |  |  | 8 | /Рытье траншеи в грунтах III категории в отвал | м3 | 320.6 |  |  | 0 | 0
9 | Խրամուղու մշակում III կարգի գրունտերում ձեռքով, կողալիցքով | խմ | 35.6 |  |  | 9 | Рытье траншеи в грунтах III категории в отвал вручную | м3 | 35.6 |  |  | 0 | 0
10 | Ավազի նախապատրաստական շերտի իրականացում 10 սմ հաստությամբ | խմ | 5.4 |  |  | 10 | Подготовительный слой из песка | м3 | 5.4 |  |  | 0 | 0
11 | Ավազի պաշտպանիչ շերտի իրականացում | խմ | 18.1 |  |  | 11 | Защитный слой из песка | м3 | 18.1 |  |  | 0 | 0
12 | Խրամուղու ետլիցք ավազով | խմ | 6.1 |  |  | 12 | Обратная засыпка траншеи песком | м3 | 6.1 |  |  | 0 | 0
13 | Գրունտի ետլիցք կողլիցքի մշակված գրունտներից բուլդոզերով | խմ | 270.4 |  |  | 13 | Обратная засыпка траншеи разработанным грунтом | м3 | 270.4 |  |  | 0 | 0
14 | Գրունտի շերտերով ետլիցք միաժամա- նակյա յուրաքանչյուրշերտի (K 0.97-0.98) խտացումով | խմ | 270.4 |  |  | 14 | Обратная засыпка траншеи разработанным грунтом | м3 | 270.4 |  |  | 0 | 0
15 | Ավելորդ գրունտի բարձում ավտոմեքենայի վրա /69,1խմ x 1.8=124,4 տն/ | տ | 155.16 |  |  | 15 | Погрузка излишнего грунта на а/м | тн | 155.16 |  |  | 0 | 0
16 | Տեղափոխում 5կմ հեռավորության վրա թափոնավայր | տ | 155.16 |  |  | 16 | перевозка на 5.0км | тн | 155.16 |  |  | 0 | 0
17 | Խճի նախապատրաստական շերտի իրականացում 15սմ հաստության | քմ | 14.3 |  |  | 17 | Подготовка из щебня, h=15см | м2 | 14.3 |  |  | 0 | 0
19 | Խոշորահատիկ ասֆալտբետոնե ծածկի իրականացում 6սմ հաստության | քմ | 14.3 |  |  | 19 | Крупнозернистое а/б покрытие, h=6см | м2 | 14.3 |  |  | 0 | 0
20 | Մանրահատիկ ասֆալտբետոնե ծածկի իրականացում 4սմ հաստության | քմ | 14.3 |  |  | 20 | Мелкозернистое а/б покрытие, h=4см | м2 | 14.3 |  |  | 0 | 0
21 | Պոլիէթիլենե Փ90 PE խողովակների մոնտաժում, հիդրավլիկ փորձարկումով | գծմ | 2 |  |  | 21 | Полиэтиленовая труба de90(PE) | пм | 2 |  |  | 0 | 0
22 | Պոլիէթիլենե Փ63 PE խողովակակտոր | գծմ | 0.6 |  |  | 22 | Полиэтиленовый потрубок de63(PE) | пм | 0.6 |  |  | 0 | 0
23 | Մետաղական խողովակակտոր DN 89x3,5 | գծմ | 75 |  |  | 23 | Стальной потрубок, d=89x3.5мм/мм | пм | 75 |  |  | 0 | 0
23 | Մետաղական խողովակակտոր DN 89x3,5 | գծմ | 2 |  |  | 23 | Стальной потрубок, d=89x3.5мм/мм | пм | 2 |  |  | 0 | 0
23 | Մետաղական խողովակակտոր DN57x3,5 | գծմ | 0.85 |  |  | 23 | Стальной потрубок, d=57x3.5мм/мм | пм | 0.85 |  |  | 0 | 0
25 | Սեպավոր փական DN 80 մմ | հատ | 1 |  |  | 25 | Задвижка, DN80 | штук | 1 |  |  | 0 | 0
26 | Սեպավոր փական DN 50 մմ | հատ | 2 |  |  | 26 | Задвижка, DN50 | штук | 2 |  |  | 0 | 0
27 | Ջրաչափ d=50մմ | հատ | 1 |  |  | 27 | Водомер, DN50 | штук | 1 |  |  | 0 | 0
28 | Ֆիլտր DN 50 | հատ | 1 |  |  | 28 | Филтр, DN50 | штук | 1 |  |  | 0 | 0
29 | Հակահրդեհային հիդրանտ տակդիրով DN100 | հատ | 1 |  |  | 29 | Пожарный гидрант с подставкой, DN100 | штук | 1 |  |  | 0 | 0
30 | Կցաշուրթային ճկուն ներդիր PN 80 | հատ | 1 |  |  | 30 | Фланцевое гибкое соединение, DN80 | штук | 1 |  |  | 0 | 0
31 | Մետաղական կցաշուրթ DN 150 | հատ | 8 |  |  | 31 | Стальной фланец, DN150 | штук | 8 |  |  | 0 | 0
32 | Մետաղական կցաշուրթ DN 100 | հատ | 1 |  |  | 32 | Стальной фланец, DN100 | штук | 1 |  |  | 0 | 0
33 | Մետաղական կցաշուրթ DN 80 | հատ | 1 |  |  | 33 | Стальной фланец, DN80 | штук | 1 |  |  | 0 | 0
34 | Մետաղական կցաշուրթ DN 50 | հատ | 6 |  |  | 34 | Стальной фланец, DN50 | штук | 6 |  |  | 0 | 0
35 | Պողպատե ձևավոր մասերի մոնտաժում | կգ | 30 |  |  | 35 | Фасонные части стальных труб | кг | 30 |  |  | 0 | 0
36 | Պոլիէթիլենե անկյուն PE 90 mm, 90 աստիճան անկյունով | հատ | 2 |  |  | 36 | Полиэтиленовый отвод de90(PE) | штук | 2 |  |  | 0 | 0
37 | Պոլիէթիլենե անցում PE 90x63 mm | հատ | 2 |  |  | 37 | Полиэтиленовый переход de90x63(PE) | штук | 2 |  |  | 0 | 0
38 | Պոլիէթիլենե կցաշուրթ PE 160mm | հատ | 4 |  |  | 38 | Полиэтиленовый фланец, de160(PE) | штук | 4 |  |  | 0 | 0
39 | Պոլիէթիլենե կցաշուրթ PE 63mm | հատ | 2 |  |  | 39 | Полиэтиленовый фланец, de63(PE) | штук | 2 |  |  | 0 | 0
40 | Կլոր դիտահոր հավաքովի ե/բ օղակներով d=1.5մ,H=1.8մ, ներառյալ բետոնե հիմքը և ե/բ ծածկի սալը 3 հատ | հատ | 2 |  |  | 40 | Сборный ж/б колодец, D=1,50м/м, H=1,80м/м | штук | 2 |  |  | 0 | 0
41 | Խճի նախապատրաստական շերտ հորերի տակ | խմ | 0.8 |  |  | 41 | Подготовка из щебня под колодцами, h=10см | м3 | 0.8 |  |  | 0 | 0
43 | Աստիճան հորերի համար | տ | 0.02 |  |  | 43 | Металическая лестница | тн | 0.02 |  |  | 0 | 0
44 | ներդիր դետալներ հորի սեյսմակայունությունն ապահովելու համար | կգ | 58 |  |  | 44 | Закладные детали для сейсмичности колодца | кг | 58 |  |  | 0 | 0
45 | Մետաղական մասերի ներկում յուղաներկով, 2 շերտ | քմ | 2 |  |  | 45 | Покраска металлических элементов в 2 слоя | м2 | 2 |  |  | 0 | 0
46 | Համակարգի փորձարկում, լվացում | մ | 75 |  |  | 46 | Испытание, промывка и дезинфекция системы | м | 75 |  |  | 0 | 0
| ԸՆԴԱՄԵՆԸ | [5 empty] | Всего |  |  |  |  | 0 | 0
| Արևային էլեկտրական կայան | [5 empty] | Солнечная электрическая станция |  |  |  |  | 0 | 0
1 | Ցանցային կերպափոխիչներ 30 և 20 կՎտ, ինտերնետային մոնիթորինգի հնարավորությամբ, եռաֆազ, նվազագույնը 4 MPPT մուտքով, Մոնոբյուրեղ 420 Վտ պիկային հզորությամբ ՖՎ 120 հատ վահանակ, Հաստատուն հոսանքի գերլարումների սահմանափակիչ, Հաստատուն հոսանքի հալվող ներդիրով ապահովիչներ, Մալուխ պղնձե ПВ, 1x 4մմ2, Կոնստրուկտիվ համակարգի բաղադրամասեր, Փոփոխական հոսանքի եռաֆազ, քառաբևռ ավտոմատ անջատիչ, Փոփոխական հոսանքի գերլարումների սահմանափակիչ | լրկ | 1 |  |  | 1 | Монтаж солари систем, в том числе вакумная труба тип Heat Pipe, бак 300л, 2,5кВт эл. Обогреватель | к-т | 1 |  |  | 0 | 0
| ԸՆԴԱՄԵՆԸ | [5 empty] | Всего |  |  |  |  | 0 | 0
| Տանիքին տեղակայվող 200լ ծավալայնի բաքով, արևային ջրատաքացուցիչ պասիվ համակարգ | [5 empty] | С 200л баком на крыше, солнечный водонагреватель пассивная система |  |  |  |  | 0 | 0
1 | Արևային ջրատաքացուցիչ համակարգ, վակուումային խողովակներով թվով 25 հատ, Heat Pipe տեսակի, 200լ ծավալային բաքով և 2.5 կՎտ հզորության էլեկտրական տաքացուցիչով, վթարայիյն սնուցման աղբյուրով/ UPS | հատ | 1 |  |  | 1 | Мотаж фот вольтовый станции | штук | 1 |  |  | 0 | 0
| ԸՆԴԱՄԵՆԸ | [5 empty] | Всего |  |  |  |  | 0 | 0
| Բարեկարգում | [5 empty] | Благоустройство |  |  |  |  | 0 | 0
| Ուղղահայաց հատակագծման ծավալներ | [5 empty] | Объемы вертикальной планировки |  |  |  |  | 0 | 0
1 | Գրունտի մշակում հանույթում և տեղափոխում լիցք | խմ | 209 |  |  | 1 | Земляные работы с бульдозером | м3 | 209 |  |  | 0 | 0
2 | Գրունտի մշակում հանույթում և տեղափոխում լցակույտ | խմ | 28 |  |  | 2 | работа на отвале на рост 50м | м3 | 28 |  |  | 0 | 0
3 | Լիցքի հարթեցում հանույթում | քմ | 888 |  |  | 3 | Засыпка | м2 | 888 |  |  | 0 | 0
4 | Լիցքի հարթեցում լցակույտում | քմ | 9982 |  |  | 4 | Засыпка из отвала | м2 | 9982 |  |  | 0 | 0
5 | Ավազակոպճային շերտի իրկանացում 10սմ հաստ. Ճանապարհների տակ | քմ | 330 |  |  | 5 | Песочная подготовка 10см | м2 | 330 |  |  | 0 | 0
6 | Ճանապարհի հիմնատակի պատրաստում բազալտե խիճով 12սմ հաստ. մեկ տակ | քմ | 3190 |  |  | 6 | Щебеньичная подготовка 12см | м2 | 3190 |  |  | 0 | 0
7 | Ճանապարհի հիմնատակի պատրաստում բիտումով տոգորված խճով 4սմ հաստ. | քմ | 3190 |  |  | 7 | Щебеньичная подготовка 4см с битумом | м2 | 3190 |  |  | 0 | 0
8 | Ճանապարհի երկշերտ ծածկույթի վերևի շերտի պատրաստում տաք /B տիպի/ ասֆալտաբետոնով 5սմ հաստ. | քմ | 3190 |  |  | 8 | Асфльтабтон 5см тип Б | м2 | 3190 |  |  | 0 | 0
9 | Ճանապարհի երկշերտ ծածկույթի վերևի շերտի պատրաստում տաք /B տիպի/ ասֆալտաբետոնով 7սմ հաստ. | քմ | 3190 |  |  | 9 | Асфльтабтон 7см тип Б | м2 | 3190 |  |  | 0 | 0
10 | Բազալտե եզրաքարերի տեղադրում բետոնե հիմքի վրա 150x300 | գծմ | 671 |  |  | 10 | Базальтовый бордюр 150*300 | пм | 671 |  |  | 0 | 0
11 | Մայթերի և սալվածքի ասֆալտապառում 3սմ ա/բ / | քմ | 1377.4 |  |  | 11 | Асфальтирование тротуаров и отмосток | м2 | 1377.4 |  |  | 0 | 0
12 | Ճանապարհի հիմնատակի պատրաստում բազալտե խիճով 12սմ հաստ. մեկ տակ | քմ | 1900 |  |  | 12 | / Щебень для проезжой части дорог b=120мм | м2 | 1900 |  |  | 0 | 0
13 | Խիճ հետիոտն ճանապարհների համար b=100մմ | քմ | 774 |  |  | 13 | / Щебень для тротуаров и отмосток b=100мм | м2 | 774 |  |  | 0 | 0
14 | Մուտքի սալահատակի բետոնե շերտ 150մմ հաստ | խմ | 69.7 |  |  | 14 | / Устройства бетонного подготовительного слоя тощ. 15см (входной площадки) | м3 | 69.7 |  |  | 0 | 0
15 | Սպորտ.հրապարակի համար խոշորահատ խիճ 20-40մմ ֆրակցիայի b=150մմ | քմ | 252 |  |  | 15 | Крупнозернистый щебень фракции 20-40мм b=150мм для спорт.площадки | м2 | 252 |  |  | 0 | 0
16 | Սպորտ հրապարակում արհեստական խոտածածկույթի տեղադրում b=20մմ | քմ | 1680 |  |  | 16 | Установка искусственной травы на спортивной площадке b = 20мм | м2 | 1680 |  |  | 0 | 0
17 | Ավազի շերտի իրականացում h=50мм | քմ | 1680 |  |  | 17 | / Песок 50мм | м2 | 1680 |  |  | 0 | 0
18 | Ավազի շերտի իրականացում h=10 | քմ | 1680 |  |  | 18 | / Песок 10мм | м2 | 1680 |  |  | 0 | 0
19 | Բազալտի փոշի շերտի իրականացում h=20мм | քմ | 1680 |  |  | 19 | Базалтовый порошок b=20мм | м2 | 1680 |  |  | 0 | 0
20 | 10սմ հաստ. բուսահողի տեղադրում, սիզամարգերի ցանում | քմ | 4913 |  |  | 20 | Установка растениеводства толщиной 10 см, посев газонов | м2 | 4913 |  |  | 0 | 0
21 | Բազալտե եզրաքարերի տեղադրում բետոնե հիմքի վրա 100x200 | գծմ | 910.4 |  |  | 21 | Установка базальтовых бордюр на бетонной основе 100x200 | пм | 910.4 |  |  | 0 | 0
22 | Նստարանների բետոնե հիմքերի իրականացում | խմ | 19.44 |  |  | 22 | Реализация бетонных фундаментов скамеек | м3 | 19.44 |  |  | 0 | 0
23 | Փայտե և մետաղական կոնստուկցաներով նստարաններ | հատ | 27 |  |  | 23 | Скамейки с деревянными и четырьмя констанцами | штук | 27 |  |  | 0 | 0
24 | Աղբամաններ | հատ | 27 |  |  | 24 | /Мусорные контейнеры | штук | 27 |  |  | 0 | 0
| Տարածքի ցանկապատում | [5 empty] | Ограждения территории |  |  |  |  | 0 | 0
25 | Ե/բ հիմքերի իրականացում 300x300x600 չափսի | խմ | 3.73 |  |  | 25 | Ж/б фундаменты 300x300x600 | м3 | 3.73 |  |  | 0 | 0
26 | Ե/բ գոտիների իրականացում 300x300x2800 չափսի | խմ | 7.85 |  |  | 26 | Ж/б пояс 300x300x2800 | м3 | 7.85 |  |  | 0 | 0
27 | Ամրան Փ8 A500c | տ | 0.01346 |  |  | 27 | Арматура | тн | 0.01346 |  |  | 0 | 0
28 | Մետաղական ցանկապատի մոնտաժում | գծմ | 251.6 |  |  | 28 | Метал. Ограждения, монтаж | пм | 251.6 |  |  | 0 | 0
29 | Մետաղական խողովակ 60x60 | մ | 313.6 |  |  | 29 | Метал. Труба 60x60 | м | 313.6 |  |  | 0 | 0
30 | Մետաղական անկյունակ 56x36x4 | մ | 1249.6 |  |  | 30 | Метал. Труба 56x36 | м | 1249.6 |  |  | 0 | 0
31 | 4*25 | կգ | 46.32 |  |  | 31 | 4*25 | кг | 46.32 |  |  | 0 | 0
32 | 8*250 | կգ | 501.76 |  |  | 32 | 8*250 | кг | 501.76 |  |  | 0 | 0
33 | Ցանց | քմ | 733.785 |  |  | 33 | Сетка | м2 | 733.785 |  |  | 0 | 0
34 | Մետաղական դարպասիտեղադրում | հատ | 1 |  |  | 34 | Металл. Двери и ворота, монтаж | штук | 1 |  |  | 0 | 0
35 | Մետաղական անկյունակ 56x36x4 | մ | 7.38 |  |  | 35 | Метал. Труба 56x36 | м | 7.38 |  |  | 0 | 0
36 | 4*25 | կգ | 0.48 |  |  | 36 | 4*25 | кг | 0.48 |  |  | 0 | 0
37 | Ցանց | քմ | 3.362 |  |  | 37 | Сетка | м2 | 3.362 |  |  | 0 | 0
38 | Ծխնի | հատ | 6 |  |  | 38 | Пентля | штук | 6 |  |  | 0 | 0
| ԸՆԴԱՄԵՆԸ | [5 empty] | Всего |  |  |  |  | 0 | 0
| Տարածքի արտաքին լուսավորություն 0.4կՎտ մալուխային գիծ | [5 empty] | Наружное освещение участка КЛ 0,4 кВ |  |  |  |  | 0 | 0
| Բաշխիչ կետ S/DB-OL,կազմում՝ | [5 empty] | Пункт распределения S/DB-OL, в составе: |  |  |  |  | 0 | 0
1 | Արտաքին լուսավորության վահանակ մետաղական, P63,380Վ,25Ա, անջատիչով, թողարկիչով, ֆոտոռելե ուղղության վրա | հատ | 1 |  |  | 1 | Щит управления наружным освещением, металличекий, IP63, 380В, 25А, с автоматичеким выключателем, пускателем, с фотореле на линии | штук | 1 |  |  | 0 | 0
2 | Հենասյան կանգնակ , պողպատե խողովակ Ф108x4, L=7.6մ | հատ | 20 |  |  | 2 | Стойка опоры наружного освещения из металлической трубы | штук | 20 |  |  | 0 | 0
3 | Լուսատուի միաեղջյուր բարձակ, պողպատե խողովակից Ф40x3մմ, L=2.0մ | հատ | 13 |  |  | 3 | Однорожковый кронштейн из металлической трубы Ф40x3мм,L=2.0м | штук | 13 |  |  | 0 | 0
4 | Լուսատուի երկեղջյուր բարձակ,պողպատե խողովակից Ф40x3մմ,2xL=2.0մ | հատ | 7 |  |  | 4 | Двухрожковый кронштейн Ф40x3мм,2xL=2.0м | штук | 7 |  |  | 0 | 0
5 | Լուսարձակ լուսադիոդային լամպով100Վտ, 4000K, լուսային հոսքը 12000Լմ, ցրման անկյունը 1300 | հատ | 27 |  |  | 5 | Светодиодный светильник 100Вт,4000K, 12000лм,угол рассеивания 1300/ | штук | 27 |  |  | 0 | 0
6 | Մետաղական մասերի ներկում, 2 անգամ | քմ | 70 |  |  | 6 | Покраска опор за 2 раза | м2 | 70 |  |  | 0 | 0
7 | Մալուխ պղնձե, ՊՎՔ մեկուսացումով, չայրվող, կտրվածքը 5x6մմԱ | մ | 190 |  |  | 7 | Кабель с алюминиевыми жилами с поливинилхлоридной изоляцией сеч 5x10ммԱ АВВГнг | м | 190 |  |  | 0 | 0
7 | Մալուխ պղնձե, ՊՎՔ մեկուսացումով, չայրվող, կտրվածքը 3x6մմԱ | մ | 415 |  |  | 7 | Кабель с алюминиевыми жилами с поливинилхлоридной изоляцией сеч 3x6ммԱ АВВГнг | м | 415 |  |  | 0 | 0
7 | Մալուխ պղնձե, ՊՎՔ մեկուսացումով, չայրվող, կտրվածքը 3x10մմԱ | մ | 300 |  |  | 7 | Кабель с алюминиевыми жилами с поливинилхлоридной изоляцией сеч 3x10ммԱ АВВГнг | м | 300 |  |  | 0 | 0
8 | Հաղորդալար պղնձե, ՊՎՔ մեկուսացումով, կտրվածքը 1x2.5մմԱ | գծմ | 200 |  |  | 8 | Провод с алюминиевыми жилами с поливинилхлоридной изоляцией сеч 1x2.5мм2 | пм | 200 |  |  | 0 | 0
9 | Հաղորդալար պղնձե, ՊՎՔ մեկուսացումով, կտրվածքը 2x2.5մմԱ | գծմ | 200 |  |  | 9 | Провод с алюминиевыми жилами с поливинилхлоридной изоляцией 2x2.5мм2 | пм | 200 |  |  | 0 | 0
10 | Պոլիէթիլենային խողովակ ցածր ճնշման ф63մմ | գծմ | 800 |  |  | 10 | Труба полиэтиленовая низкого давления ф63мм | пм | 800 |  |  | 0 | 0
11 | Ճկուն պոլիէթիլենային խողովակ ∅50 Гибкая полиэтиленовая труба ∅50 | գծմ | 60 |  |  | 11 | Гибкая полиэтиленовая труба ∅50 | пм | 60 |  |  | 0 | 0
12 | Ամրան A3 Ф10 | կգ | 80 |  |  | 12 | Арматура A3 Ф10 | кг | 80 |  |  | 0 | 0
13 | Ներդիր մետաղական թիթեղից 200x200x8մմ | կգ | 50 |  |  | 13 | Деталь из металлической полосы 200x200x8мм | кг | 50 |  |  | 0 | 0
14 | Բաժանարար տուփ IP տիպի, անջատիչներով (մետաղական) | հատ | 20 |  |  | 14 | Распределительная металлическая коробка IP типа, с автоматами | штук | 20 |  |  | 0 | 0
15 | Շերտապողպատ գալվանացված 40x5մմ | գծմ | 46 |  |  | 15 | Полосовая гальванированная сталь 40x5мм | пм | 46 |  |  | 0 | 0
16 | Պողպատ անկյունային գալվանացված 50x50x5մմ,L=2.5մ | հատ | 20 |  |  | 16 | Угловая гальванированная сталь 50x50x5мм,L=2.5м | штук | 20 |  |  | 0 | 0
17 | Հենասյան հիմքի քանդում մեխանիզմով | խմ | 10 |  |  | 17 | Открытие отверстий под фундаменты опор | м3 | 10 |  |  | 0 | 0
18 | Բետոն B15 / հենայսան հիմք | խմ | 7 |  |  | 18 | Бетон B15 / основание опоры | м3 | 7 |  |  | 0 | 0
19 | Մալուխի ծայրերի հարդարում | հատ | 20 |  |  | 19 | Обработка концов кабелей | штук | 20 |  |  | 0 | 0
20 | IV կարգի գրունտի քանդում խրամուղում | խմ | 180 |  |  | 20 | Открытие траншей в грунтах IV | м3 | 180 |  |  | 0 | 0
22 | Հողանցման էլեկտրոդների տեղադրման համար գրունտի քանդում մեխանիզմով | խմ | 10 |  |  | 22 | Разработка грунтов механизмом для укладки заземления | м3 | 10 |  |  | 0 | 0
23 | Ազդանշանային պաշտպանիչ ժապավեն | մ | 690 |  |  | 23 | Защитно - сигнальная лента | м | 690 |  |  | 0 | 0
24 | Ա/բետոնե ծածկի քանդում հարվածահատ մուրճով | խմ | 10 |  |  | 24 | Разборка асфальтбетона | м3 | 10 |  |  | 0 | 0
25 | Ավազ (նախաշերտ, վերնաշերտ) | խմ | 34 |  |  | 25 | Устройство постели из песка | м3 | 34 |  |  | 0 | 0
27 | Խրամուղու հետլիցք մշակված գրունտից և տոփանում | խմ | 159 |  |  | 27 | Засыпка грунта | м3 | 159 |  |  | 0 | 0
28 | Նույնի տոփանում | խմ | 159 |  |  | 28 | Трамбовка | м3 | 159 |  |  | 0 | 0
| ԸՆԴԱՄԵՆԸ | [5 empty] | Всего |  |  |  |  | 0 | 0
| Կաթսայատան և պոմպակայանի արտաքին էկեկտրամատակարարում, 0.4կՎտ ստորգետնյա մալուխային ցանց | [5 empty] | Внешнее электроснабжение котельной и насосной станции подземной кабельной сети 0,4 кВ. |  |  |  |  | 0 | 0
1 | Մալուխ ալյումինե, ՊՎՔ մեկուսացումով, չայրվող, կտրվածքը 5x16մմԱ AВБ/бШ/в-1ԿՎ | մ | 250 |  |  | 1 | Кабель алюминиевый негорючий с ПВХ изоляцией, разрез 5х16мм А АВБ / БШ / В-1 кВ | м | 250 |  |  | 0 | 0
2 | Մալուխ ալյումինե, ՊՎՔ մեկուսացումով, չայրվող, կտրվածքը 5x6մմԱ AВБ/бШ/в-1ԿՎ | մ | 95 |  |  | 2 | Кабель алюминиевый негорючий с ПВХ изоляцией, разрез 5х6мм А АВБ / БШ / В-1 кВ | м | 95 |  |  | 0 | 0
3 | Մալուխի ծայրերի հարդարում | հատ | 2 |  |  | 3 | отделка кончиков кабеля | штук | 2 |  |  | 0 | 0
4 | Ճկուն պոլիէթիլենային խողովակ ∅50 | գծմ | 45 |  |  | 4 | Гибкая полиэтиленовая труба ∅50 | пм | 45 |  |  | 0 | 0
5 | Ալյումինե ծայրակալ ф16մմ | հատ | 10 |  |  | 5 | Алюминиевый наконечник ф1 | штук | 10 |  |  | 0 | 0
6 | Ազդանշանային պաշտպանիչ ժապավեն | մ | 290 |  |  | 6 | Сигнальная защитная лента | м | 290 |  |  | 0 | 0
7 | Ավազ (նախաշերտ, վերնաշերտ) | խմ | 20 |  |  | 7 | Песок (предварительный слой, верхний слой) | м3 | 20 |  |  | 0 | 0
8 | Աղյուս | հատ | 200 |  |  | 8 | Кирпич | штук | 200 |  |  | 0 | 0
9 | Ա/բետոնե ծածկի քանդում հարվածահատ մուրճով | խմ | 1 |  |  | 9 | Снос бетонного покрытия ударным молотком | м3 | 1 |  |  | 0 | 0
10 | Գրունտի մշակում կողլից | խմ | 57 |  |  | 10 | Обработка грунта | м3 | 57 |  |  | 0 | 0
11 | Գրունտի մշակում բարձելով ավտոմեքենաների վրա | խմ | 21 |  |  | 11 | Обработка грунта погрузка на автомобили | м3 | 21 |  |  | 0 | 0
12 | Ավելցուկային գրունտի տեղափոխում 5կմ հեռավորության վրա թափոնավայր | տ | 21 |  |  | 12 | Перенос избыточного грунта на свалку на расстоянии 5 км | тн | 21 |  |  | 0 | 0
13 | Խրամուղու հետլիցք մշակված գրունտից | խմ | 21 |  |  | 13 | Засыпка траншеи из обработанного грунта | м3 | 21 |  |  | 0 | 0
14 | Նույնի տոփանում | խմ | 21 |  |  | 14 | Трамбовка | м3 | 21 |  |  | 0 | 0
| ԸՆԴԱՄԵՆԸ | [5 empty] | Всего |  |  |  |  | 0 | 0
| ՕԳ-10կՎ գծի տեղափոխում | [5 empty] | Перенос высоковольтной линии электропередач ОГ-10 кВ |  |  |  |  | 0 | 0
1 | Հաղորդալարի ապամոնտաժում, մերկ ալյումինե հատվածքը 50մմ2/ /3 լար / Демонтаж провода /3 провода / | գծմ | 510 |  |  | 1 | Демонтаж провода /3 провода | пм | 510 |  |  | 0 | 0
2 | Հենարանի ապամոնտաժում Демонтаж опоры | լրկ | 4 |  |  | 2 | Демонтаж опоры | к-т | 4 |  |  | 0 | 0
3 | Հաղորդալար մերկ ալյումինե հատվածքը 50մմ2/ Провод голый алюминиевый сеч. 50мм2 | գծմ | 840 |  |  | 3 | Провод голый алюминиевый сеч. 50мм2 | пм | 840 |  |  | 0 | 0
4 | Ե/բետոնե միջանկյալ հենարան СВ 105-3.5 /ներառյալ հողային աշխատանքները/ Ж/б промежуточная опора СВ 105-3.5 /в том числе земляные работы/ | լրկ | 1 |  |  | 4 | Ж/б промежуточная опора СВ 105-3.5 в том числе земляные работы | к-т | 1 |  |  | 0 | 0
5 | Ե/բետոնե անկյունային միջանկյալհենարան 2xСВ 105-3.5 /ներառյալ հողային աշխատանքները/ Ж/б угловая промежуточная опора 2xСВ 105-3.5 /в том числе земляные работы/ | լրկ | 1 |  |  | 5 | Ж/б угловая промежуточная опора 2xСВ 105-3.5 /в том числе земляные работы/ | к-т | 1 |  |  | 0 | 0
6 | Ե/բետոնե ծայրային խարսխային հենարան2xСВ 105-3.5 /ներառյալ հողային աշխատանքները/ Ж/б концевая анкерная опора 2xСВ 105-3.5 /в том числе земляные работы/ | լրկ | 3 |  |  | 6 | Ж/б концевая анкерная опора 2xСВ 105-3.5 /в том числе земляные работы/ | к-т | 3 |  |  | 0 | 0
7 | Գծային բաժանիչ 10ԿՎ ПРНЗ-10 շարժաբերով Линейный разьединитель 10КВ с приводом ПРНЗ-10 | հատ | 1 |  |  | 7 | Линейный разьединитель 10КВ с приводом ПРНЗ-10 | штук | 1 |  |  | 0 | 0
| ԸՆԴԱՄԵՆԸ | [5 empty] | Всего |  |  |  |  | 0 | 0
| Ներքին ցածրավոլտ կոմունիկացիաներ | [5 empty] | Внутренние низковольтные коммуникации |  |  |  |  | 0 | 0
1 | Հրդեհի ազդանշանային համակարգ |  |  |  |  | 1 | ПОЖАРНАЯ СИГНАЛИЗАЦИЯ |  |  |  |  | 0 | 0
2 | Ղեկավարման հսկման վահանակ С2000-М | հատ | 1 |  |  | 2 | Приемно-контрольный пункт С2000-М | штук | 1 |  |  | 0 | 0
3 | Ինտերֆեյսային ձևափոխիչ С2000-PI | հատ | 1 |  |  | 3 | Интерфейсный преобразователь С2000-PI | штук | 1 |  |  | 0 | 0
4 | Տեղեկատվական վահանակ C2000-BKI SMD | հատ | 3 |  |  | 4 | Информационный щит, пульт управления C2000-BKI SMD | штук | 3 |  |  | 0 | 0
5 | Պահուստային սնուցման աղբյուր 1A РИП-12 (исп.11) | հատ | 1 |  |  | 5 | Резервный источник питания 12В, 1А | штук | 1 |  |  | 0 | 0
6 | Պահուստային սնուցման աղբյուր 3A РИП-12 (исп.01) | հատ | 3 |  |  | 6 | Резервный источник питания 12В, 3А | штук | 3 |  |  | 0 | 0
7 | Մարտկոց DTM1207 | հատ | 4 |  |  | 7 | Аккумулятор DTM1207 | штук | 4 |  |  | 0 | 0
8 | Երկլարանի կապի հսկիչ C2000-KDL | հատ | 2 |  |  | 8 | Контроллер двухпроводной линии | штук | 2 |  |  | 0 | 0
9 | Հասցեային ռելեային սարք C2000-KPB | հատ | 2 |  |  | 9 | Адресный релейный модуль C2000-KPB | штук | 2 |  |  | 0 | 0
10 | Հասցեային ռելեային սարք C2000-SP1 | հատ | 1 |  |  | 10 | Адресный релейный модуль C2000-SP1 | штук | 1 |  |  | 0 | 0
11 | Հասցեային ռելեային սարք C2000-SP4 | հատ | 2 |  |  | 11 | Адресный релейный модуль C2000-SP4 | штук | 2 |  |  | 0 | 0
12 | Հասցեային ընդարձակիչ C2000-AP2 | հատ | 5 |  |  | 12 | Адресный расширитель | штук | 5 |  |  | 0 | 0
13 | Հրդեհի ձեռքի ազդասարք IPR 513-3AM | հատ | 16 |  |  | 13 | Адресный ручной датчик IPR 513-3AM | штук | 16 |  |  | 0 | 0
14 | Հրդեհի ծխային ազդասարք DIP 34А | հատ | 172 |  |  | 14 | Адресный датчик дыма | штук | 172 |  |  | 0 | 0
15 | Հրդեհային ջերմային ազդասարք C2000-ИП | հատ | 7 |  |  | 15 | Адресный тепловой датчик C2000-ИП | штук | 7 |  |  | 0 | 0
16 | Հրդեհային ջերմային ազդասարք ИП 103/4 | հատ | 36 |  |  | 16 | Адресный тепловой датчик ИП 103/4 | штук | 36 |  |  | 0 | 0
17 | Հրդեհային ջերմային ազդասարք ИПДЛ-Д-II/4Р | հատ | 4 |  |  | 17 | Адресный линейный датчик дымаИПДЛ-Д-II/4Р | штук | 4 |  |  | 0 | 0
18 | Լուսաձայնային ազդարար OPOP 124-7 | հատ | 28 |  |  | 18 | Звукосветовая сигнализация вн. Установки | штук | 28 |  |  | 0 | 0
19 | Մալուխ КСВВ нг LS 1*2*0.8-ի ձգումը տեղադրված ճկախողովակում | գծմ | 3300 |  |  | 19 | Кабель медный негорючий сечение 1x2x0.8мм2 | пм | 3300 |  |  | 0 | 0
20 | Մալուխ КПСВВ нг LS4*0.5-ի ձգումը տեղադրված ճկախողովակում | գծմ | 840 |  |  | 20 | Кабель медный негорючий сечение 4x0.5мм2 | пм | 840 |  |  | 0 | 0
21 | UTP հաղորդալար | գծմ | 300 |  |  | 21 | Кабель | пм | 300 |  |  | 0 | 0
22 | Սնուցման մալուխ 3*1.5 | գծմ | 220 |  |  | 22 | Кабель питания медный 3x1,5мм2 | пм | 220 |  |  | 0 | 0
23 | Պլաստմասե ալիքավոր ճկախողովակ Փ=20 մմ | գծմ | 4200 |  |  | 23 | Полиэтиленовая электротехническая трубка 20мм | пм | 4200 |  |  | 0 | 0
24 | ՊՎԽ ճկախողովակի ամրակ Փ=20 մմ | հատ | 8000 |  |  | 24 | Скоба | штук | 8000 |  |  | 0 | 0
25 | Մետաղական տրոս Փ=4 մմ | մ | 250 |  |  | 25 | Трос Ф4мм | м | 250 |  |  | 0 | 0
26 | Մետաղ | կգ | 120 |  |  | 26 | Металл | кг | 120 |  |  | 0 | 0
27 | Ծրագրային ապահովում իր մեջ ներառած համակարգի կարգաբերում և ծրագրային ապահովում | լրկ | 1 |  |  | 27 | Програмное обеспечение, наладка и программирование | к-т | 1 |  |  | 0 | 0
28 | Միջհարկային ծածկերի և միջնորմների մեջ անցքերի բացում | հատ | 85 |  |  | 28 | Открытие отверстий в перегородках и межэтажных перекрытиях | штук | 85 |  |  | 0 | 0
29 | Անցքերի վերականգնում B 12.5 դասի բետոնով | խմ | 0.68 |  |  | 29 | Ремонт отверстий бетоном марки В 12,5 | м3 | 0.68 |  |  | 0 | 0
30 | Պահպանության ազդանշանային համակարգ |  |  |  |  | 30 | Система охранной сигнализации |  |  |  |  | 0 | 0
31 | Երկլարանի կապի հսկիչ C2000-KDL | հատ | 1 |  |  | 31 | Контроллер двухпроводной линии связи C2000-KDL | штук | 1 |  |  | 0 | 0
32 | Պահուստային սնուցման աղբյուր 3A РИП-12 (исп.01) | հատ | 2 |  |  | 32 | Резервный источник питания 12В 3А 3A РИП-12 (исп.01) | штук | 2 |  |  | 0 | 0
33 | Մարտկոց DTM1207 | հատ | 2 |  |  | 33 | Аккумулятор DTM1207 | штук | 2 |  |  | 0 | 0
34 | Տվիչ բացման-փակման С2000-СМК | հատ | 19 |  |  | 34 | Датчик открытия-закрытия С2000-СМК | штук | 19 |  |  | 0 | 0
35 | Տվիչ շարժման և ապակու կոտրման С2000-ПИК-СТ | հատ | 34 |  |  | 35 | Датчик движения и разбивания стекла С2000-ПИК-СТ | штук | 34 |  |  | 0 | 0
36 | Հասցեային ընդարձակիչ C2000-AP1 | հատ | 7 |  |  | 36 | Адресный расширитель C2000-AP1 | штук | 7 |  |  | 0 | 0
37 | Հասցեային ընդարձակիչ C2000-AP2 | հատ | 1 |  |  | 37 | Адресный расширитель C2000-AP2 | штук | 1 |  |  | 0 | 0
38 | Տվիչ շարժման Patrol 801 | հատ | 6 |  |  | 38 | Датчик движения Patrol 801 | штук | 6 |  |  | 0 | 0
39 | Տվիչ բացման-փակման IO 102-4 | հատ | 1 |  |  | 39 | Датчик открытия-закрытия IO 102-4 | штук | 1 |  |  | 0 | 0
40 | Կանչի կոճակ | հատ | 2 |  |  | 40 | Кнопка вызова | штук | 2 |  |  | 0 | 0
41 | Մալուխ КСВВ нг LS 1*2*0.8-ի ձգումը տեղադրված ճկախողովակում | գծմ | 1350 |  |  | 41 | Кабель КСВВ нг LS 1*2*0.8 | пм | 1350 |  |  | 0 | 0
42 | Մալուխ КПСВВ нг LS4*0.5-ի ձգումը տեղադրված ճկախողովակում | գծմ | 200 |  |  | 42 | Кабель КПСВВ нг LS4*0.5 | пм | 200 |  |  | 0 | 0
43 | Պլաստմասե ալիքավոր ճկախողովակ Փ=20 մմ | գծմ | 1500 |  |  | 43 | Полиэтиленовая электротехническая трубка 20мм | пм | 1500 |  |  | 0 | 0
44 | ՊՎԽ ճկախողովակի ամրակ Փ=20 մմ | հատ | 3250 |  |  | 44 | Скоба | штук | 3250 |  |  | 0 | 0
45 | GSM մոդուլ | հատ | 1 |  |  | 45 | GSM модуль | штук | 1 |  |  | 0 | 0
46 | Մուտքի արգելափակման համակարգ |  |  |  |  | 46 | Система контроля доступа |  |  |  |  | 0 | 0
47 | Ղեկավարման հսկման վահանակ С2000-М | հատ | 1 |  |  | 47 | Прибор приемно-контрольный 1A РИП-12 (исп.11) | штук | 1 |  |  | 0 | 0
48 | Պահուստային սնուցման աղբյուր 1A РИП-12 (исп.11) | հատ | 1 |  |  | 48 | Источник бесперебойного питания 1А DTM1207 | штук | 1 |  |  | 0 | 0
49 | Մարտկոց DTM1207 | հատ | 1 |  |  | 49 | Акумлятор DTM1207 | штук | 1 |  |  | 0 | 0
50 | Տվիչ շարժման Patrol 901 | հատ | 1 |  |  | 50 | Датчик движения Patrol 901 | штук | 1 |  |  | 0 | 0
51 | Տվիչ բացման-փակման IO 102-4 | հատ | 4 |  |  | 51 | Датчик открытия-закрытия IO 102-4 | штук | 4 |  |  | 0 | 0
52 | Էլ մագիսական փական EM201GD | հատ | 1 |  |  | 52 | Электромагнитный контакт EM201GD | штук | 1 |  |  | 0 | 0
53 | Դռան մեխանիկական հրիչ | հատ | 1 |  |  | 53 | Электромеханический коктакт двери | штук | 1 |  |  | 0 | 0
54 | Կարդացող սարք ոչ հպային | հատ | 1 |  |  | 54 | Считывающее устройство | штук | 1 |  |  | 0 | 0
55 | Ելքի կոճակ | հատ | 1 |  |  | 55 | Кнопка выхода | штук | 1 |  |  | 0 | 0
56 | Մալուխ КПСВВ нг LS4*0.5-ի ձգումը տեղադրված ճկախողովակում | գծմ | 100 |  |  | 56 | Кабель КПСВВ нг LS4*0.5 | пм | 100 |  |  | 0 | 0
57 | Պլաստմասե ալիքավոր ճկախողովակ Փ=20 մմ | գծմ | 100 |  |  | 57 | Гибкая ПВХ трубка 20мм | пм | 100 |  |  | 0 | 0
58 | ՊՎԽ ճկախողովակի ամրակ Փ=20 մմ | հատ | 250 |  |  | 58 | Скоба | штук | 250 |  |  | 0 | 0
59 | Զանգային ժամավորման ցանց, ձայնաֆիկացում |  |  |  |  | 59 | Звонок, часовая станция и голосовое вещание |  |  |  |  | 0 | 0
60 | Ժամային կայան ЧС-2-065 | հատ | 1 |  |  | 60 | Часовая станция ЧС-2-065 | штук | 1 |  |  | 0 | 0
61 | Ժամանակի ծրագրավորման ռելլե ПИК-2 | հատ | 1 |  |  | 61 | Реле програмирования времени ПИК-2 | штук | 1 |  |  | 0 | 0
62 | Զանգ M3M-1 | հատ | 9 |  |  | 62 | Звонок M3M-1, 85 Дб | штук | 9 |  |  | 0 | 0
63 | Էլեկտրոնային ժամացուց | հատ | 1 |  |  | 63 | Электронные часы | штук | 1 |  |  | 0 | 0
64 | Տուփ բաշխիչ | հատ | 9 |  |  | 64 | Распределительная коробка | штук | 9 |  |  | 0 | 0
65 | Հաղորդալար պղնձե ջիղով, հատվածքը 3x1.5մմ2 | գծմ | 1100 |  |  | 65 | Кабель медный сечение 3x1.5мм2 | пм | 1100 |  |  | 0 | 0
66 | CLS 240 տեսակի մալուխ | գծմ | 250 |  |  | 66 | Кабель CLS 240 | пм | 250 |  |  | 0 | 0
67 | Մալուխ UTP CAT 5e կարգի | գծմ | 70 |  |  | 67 | Кабель UTP CAT 5e | пм | 70 |  |  | 0 | 0
68 | Պատի բարձրախոս | հատ | 9 |  |  | 68 | Громкоговоритель настенный | штук | 9 |  |  | 0 | 0
69 | ՈՒժեղարար 180Վ | հատ | 1 |  |  | 69 | Усилитель 180v | штук | 1 |  |  | 0 | 0
70 | Խոսափող անլար | հատ | 1 |  |  | 70 | Микрофон FTP | штук | 1 |  |  | 0 | 0
71 | Կոնվեկտոր հետ.կապի | հատ | 1 |  |  | 71 | Конвертер обратной связи | штук | 1 |  |  | 0 | 0
72 | Պլաստմասե ալիքավոր ճկախողովակ Փ=20 մմ | գծմ | 1420 |  |  | 72 | Полиэтиленовая электротехническая трубка 20мм | пм | 1420 |  |  | 0 | 0
74 | Ճարմանդ | հատ | 3350 |  |  | 74 | Скоба | штук | 3350 |  |  | 0 | 0
75 | Համակարգի կարգաբերում և փորձարկում | հատ | 1 |  |  | 75 | Програмное обеспечение, наладка и программирование | штук | 1 |  |  | 0 | 0
76 | Տեսադիտարկման համակարգ |  |  |  |  | 76 | ВИДЕОНАБЛЮДЕНИЕ |  |  |  |  | 0 | 0
77 | Թվային տեսագրիչ H.264 High Profile Compression, Full HD (1080p) Realtime Recording & Playback, 480fps at 1080p & 960fps at 960H, 16ch Video Input | հատ | 1 |  |  | 77 | Цифровой видеорегистратор H264 High Profile Compression, Full HD 1080p, Real time Recording # Playback, 480fps at 1080p# 960 fps at 960 H, 16 ch Video Input | штук | 1 |  |  | 0 | 0
78 | Կոշտ սկավառակ 6TV | հատ | 4 |  |  | 78 | Жесткий диск, 6TB | штук | 4 |  |  | 0 | 0
79 | Անխափան սնուցման աղբյուր UPS 650VA/390watts | հատ | 1 |  |  | 79 | Источник бесперебойного питания 650ВА/390Вт | штук | 1 |  |  | 0 | 0
3 | Մոնիտոր Monitor 32" | հատ | 1 |  |  | 3 | Монитор 32" | штук | 1 |  |  | 0 | 0
81 | Գունավոր եսախցիկ ներքին տեղադրման 4mps, 3,6մմ Day & Night with ICR | հատ | 1 |  |  | 81 | Цветная камера 4 МПиксел, 3.6мм, вн. установки , день-ночь | штук | 1 |  |  | 0 | 0
82 | Գունավոր եսախցիկ արտաքին տեղադրման 4mps, 3,6մմ Day & Night with ICR IP67 | հատ | 15 |  |  | 82 | Цветная камера 4 МПиксел, 3.6мм, 40м, IP67, наружной установки , день-ночь | штук | 15 |  |  | 0 | 0
83 | կրոնշտեյն | հատ | 16 |  |  | 83 | Кронштейн | штук | 16 |  |  | 0 | 0
84 | Սնուցման աղբյուր 20A, 12 V | հատ | 1 |  |  | 84 | Аккумулятор 20A 12V | штук | 1 |  |  | 0 | 0
85 | Մալուխ CCTV4+1-ի ձգումը տեղադրված ճկախողովակում | գծմ | 1400 |  |  | 85 | Кабель | пм | 1400 |  |  | 0 | 0
86 | Կոննեկտոր 1000Mbit արագություն ապահովող | հատ | 32 |  |  | 86 | Коннектор 1000 Mbit/secound | штук | 32 |  |  | 0 | 0
10 | ճարմանդ | հատ | 3500 |  |  | 10 | Скоба | штук | 3500 |  |  | 0 | 0
88 | Տուփ 100*100 բաժանարար IP55 | հատ | 16 |  |  | 88 | Распределитрльная коробка 100x100ммм, IP 55 | штук | 16 |  |  | 0 | 0
89 | Պլաստմասե ալիքավոր ճկախողովակ Փ=20 մմ | գծմ | 1300 |  |  | 89 | Полиэтиленовая электротехническая трубка 20мм | пм | 1300 |  |  | 0 | 0
90 | Ծրագրային ապահովում իր մեջ ներառած համակարգի կարգաբերում և ծրագրային ապահովում 16 կետ | լրկ | 1 |  |  | 90 | Програмное обеспечение, наладка и программирование | к-т | 1 |  |  | 0 | 0
91 | Միջհարկային ծածկերի և միջնորմների մեջ անցքերի բացում | հատ | 17 |  |  | 91 | Открытие отверстий в межэтажные покрытия и перегородки | штук | 17 |  |  | 0 | 0
92 | Անցքերի վերականգնում B 12.5 դասի բետոնով | խմ | 0.136 |  |  | 92 | Восстановление отверстий с бетоном класса B 12.5 | м3 | 0.136 |  |  | 0 | 0
93 | Հեառահաղորդակցման ցանցեր |  |  |  |  | 93 | Связь |  |  |  |  | 0 | 0
94 | Տեղակայման պահարան 22U | հատ | 1 |  |  | 94 | Коммутационный шкаф 22U | штук | 1 |  |  | 0 | 0
95 | Տեղակայման պահարան 12U | հատ | 1 |  |  | 95 | Коммутационный шкаф 12U | штук | 1 |  |  | 0 | 0
96 | Կոմուտատոր Switch 16 port | հատ | 2 |  |  | 96 | Коммутатор 16 port | штук | 2 |  |  | 0 | 0
97 | Կոմուտատոր Switch 24 port | հատ | 3 |  |  | 97 | Коммутатор 24 port | штук | 3 |  |  | 0 | 0
98 | Կոմուտացիոն վահանակ Patch Panel 19", 1U, 16 port RJ-45 | հատ | 1 |  |  | 98 | Коммутационная панель 19'',1U 16port,RJ45 | штук | 1 |  |  | 0 | 0
99 | Կոմուտացիոն վահանակ Patch Panel 19", 1U, 24 port RJ-45 | հատ | 3 |  |  | 99 | Коммутационная панель 19'',1U 24port,RJ45 | штук | 3 |  |  | 0 | 0
100 | Մալուխների կազմակերպիչ 19", 1U | հատ | 4 |  |  | 100 | Организатор кабелей 19", 1U | штук | 4 |  |  | 0 | 0
101 | Էլեկտրական բաշխիչ վահանակ PDU 7 Socket | հատ | 2 |  |  | 101 | Электрический распределительный щит PDU 7 Socket | штук | 2 |  |  | 0 | 0
102 | Միացնող մալուխ Patch Cord, Cat.5e (0.5m) | հատ | 100 |  |  | 102 | Соединительный кабель 1.5м | штук | 100 |  |  | 0 | 0
103 | Անխափան սնուցման աղբյուր UPS 1500 | հատ | 1 |  |  | 103 | Источник бесперебойного питания UPS 1500 | штук | 1 |  |  | 0 | 0
104 | Անխափան սնուցման աղբյուր UPS 650ՎԱ/390 Watts | հատ | 1 |  |  | 104 | Источник бесперебойного питания 650ВА/390Вт | штук | 1 |  |  | 0 | 0
105 | Հեռահաղորդակցման վարդակ Jack 1xRJ45 | հատ | 88 |  |  | 105 | Розетка связи Jack 1xRJ45 | штук | 88 |  |  | 0 | 0
106 | Հատակի տեղադրման տուփ 45*45 | հատ | 7 |  |  | 106 | Напольная коробка 45x45 | штук | 7 |  |  | 0 | 0
107 | Cat 5e-UTP մալուխներ տեղադրված ճկախողովակում | գծմ | 4600 |  |  | 107 | Cat 5e-UTP Кабель | пм | 4600 |  |  | 0 | 0
108 | Cat 6e-UTP մալուխներ տեղադրված ճկախողովակում | գծմ | 200 |  |  | 108 | Cat 6e-UTP Кабель | пм | 200 |  |  | 0 | 0
109 | Մալուխատար Cable Tray 100x50 | գծմ | 450 |  |  | 109 | Металлический перфорированный оцинкованный лоток с комплектующими изделиями 100x50 | пм | 450 |  |  | 0 | 0
110 | Պլաստմասե ալիքավոր ճկախողովակ Փ=20 մմ | գծմ | 2000 |  |  | 110 | Гибкая ПВХ трубка 20мм | пм | 2000 |  |  | 0 | 0
111 | ՊՎԽ ճկախողովակի ամրակ Փ=20 մմ | հատ | 4000 |  |  | 111 | Скоба | штук | 4000 |  |  | 0 | 0
112 | Կոնֆերենց սենյակների աուդիո համակարգի մալուխային ցանց |  |  |  |  | 112 | Система аудио связи |  |  |  |  | 0 | 0
113 | HDMI մալուխ 10 մետր | հատ | 25 |  |  | 113 | HDMI кабель 10м | штук | 25 |  |  | 0 | 0
114 | HDMI վարդակ | հատ | 50 |  |  | 114 | HDMI розетка аудио/видео | штук | 50 |  |  | 0 | 0
115 | Պլաստմասե ալիքավոր ճկախողովակ Փ=20 մմ | գծմ | 250 |  |  | 115 | Гибкая ПВХ трубка 20мм | пм | 250 |  |  | 0 | 0
116 | ՊՎԽ ճկախողովակի ամրակ Փ=20 մմ | հատ | 500 |  |  | 116 | Скоба | штук | 500 |  |  | 0 | 0
117 | ՀԵՌՈՒՍՏԱՏԵՍՈՒԹՅԱՆ ՑԱՆՑ |  |  |  |  | 117 | Сеть эвакуационного освещения |  |  |  |  | 0 | 0
118 | Ընդհանուր օգտագործման անտենա | հատ | 1 |  |  | 118 | Антенна общего пользования | штук | 1 |  |  | 0 | 0
119 | Արμանյակային անտենա | հատ | 1 |  |  | 119 | Спутниковая антенна | штук | 1 |  |  | 0 | 0
120 | ՈՒժեղարար | հատ | 1 |  |  | 120 | Усилители | штук | 1 |  |  | 0 | 0
121 | Հեռուստատեսային բաժանարար արկղ | հատ | 1 |  |  | 121 | ТВ разделительная коробка | штук | 1 |  |  | 0 | 0
122 | Հեռուստատեսային վարդակ | հատ | 1 |  |  | 122 | Телевизионная розетка | штук | 1 |  |  | 0 | 0
125 | Սնուցման աղբյուր 20A, 12 V | հատ | 1 |  |  | 125 | Источник питания 20A, 12 V | штук | 1 |  |  | 0 | 0
126 | Մագիստրալ կաμել RG -11 | գծմ | 30 |  |  | 126 | Магистральный кабель RG -11 | пм | 30 |  |  | 0 | 0
127 | Բաշխիչ կաμել RG -60 | գծմ | 15 |  |  | 127 | Распределительный кабель RG -60 | пм | 15 |  |  | 0 | 0
131 | Պոլիէթիլենային էլեկտրատեխնիկական գոֆրե խողովակ 20 | գծմ | 45 |  |  | 131 | Полиэтиленовая электротехническая трубка 20мм | пм | 45 |  |  | 0 | 0
132 | ճարմանդ | հատ | 90 |  |  | 132 | Скоба | штук | 90 |  |  | 0 | 0
124 | Անցքերի բացում ե/բետանյա առաստաղներում մինչև 20 քսմ մակերեսով մինչև 200մմ խորոթյամբ | հատ | 3 |  |  | 124 | Открытие и восстановление отверстий в междуэтажном перекрытии | штук | 3 |  |  | 0 | 0
125 | Անցքերի (լցափակում) բետոնացում B-15 դասի բետոնից ե/բետոնե ծածկերում 0.1քմ անցքի մակերեսով | խմ | 0.07425 |  |  | 125 | восстановление отверстий в междуэтажном перекрытии | м3 | 0.07425 |  |  | 0 | 0
126 | Էվակուացիոն լուսավորություն |  |  |  |  | 126 | Сеть эвакуационного освещения |  |  |  |  | 0 | 0
127 | Էվակուացիոն լուսատու 1x8 Վտ, 1.5 ժամ հզորության /ուղղությունն ուղիղ նշանակմամբ/ | հատ | 30 |  |  | 127 | Эвакуационные светильники 1х8 Вт, 1,5 часа мощности / направление с прямым назначением/ | штук | 30 |  |  | 0 | 0
128 | Էվակուացիոն լուսատու 1x8 Վտ, 1.5 ժամ, հզորության /ուղղությունը դեպի ձախ նշանակմամբ/ | հատ | 10 |  |  | 128 | Эвакуационные светильники 1х8 Вт, 1.5 часа, мощность / направление влево/ | штук | 10 |  |  | 0 | 0
129 | Էվակուացիոն լուսատու 1x8 Վտ, 1.5 ժամ հզորության /ուղղությունը դեպի աջ նշանակմամբ/ | հատ | 12 |  |  | 129 | Эвакуационные светильники 1х8 Вт, 1,5 часа мощности / направление направо/ | штук | 12 |  |  | 0 | 0
130 | Էվակուացիոն լուսատու 1x8 Վտ, 1.5 ժամ հզորության /էվակուացիոն ելքը աստիճաններով եպի ներքև/ | հատ | 14 |  |  | 130 | Эвакуационные светильники 1x8 Вт, 1.5 часа мощности / эвакуационный выход с лестницами вниз/ | штук | 14 |  |  | 0 | 0
131 | Էվակուացիոն լուսատու 1x8 Վտ, 1.5 ժամ հզորության, /ԵԼՔ նշանակմամբ/ | հատ | 13 |  |  | 131 | Эвакуационный светильник 1х8Вт (1.5 часа) мощности, / выход с назначением | штук | 13 |  |  | 0 | 0
132 | Պղնձե ջղերով մալուխ ВВГнг-3x1.5մմ2 | գծմ | 700 |  |  | 132 | Силовой кабель с медными жилами сеч. 3x1,5ммԱ | пм | 700 |  |  | 0 | 0
| ԸՆԴԱՄԵՆԸ | [5 empty] | Всего |  |  |  |  | 0 | 0
| Ջեռուցման հանգույց-1 | [5 empty] | Блок отопления -1 |  |  |  |  | 0 | 0
1 | Հաշվեկշիռ փականSTAD TA DN 40 | հատ | 3 |  |  | 1 | Балансировочный клапан STAD TA DN 40 | штук | 3 |  |  | 0 | 0
2 | Հաշվեկշիռ փականSTAD TA DN 65 | հատ | 3 |  |  | 2 | Балансировочный клапан STAD TA DN 65 | штук | 3 |  |  | 0 | 0
3 | Հաշվեկշիռ փականSTAD TA DN 80 | հատ | 1 |  |  | 3 | Балансировочный клапан STAD TA DN 80 | штук | 1 |  |  | 0 | 0
4 | Փականների տեղադրում DN32 | հատ | 4 |  |  | 4 | Клапан DN32 | штук | 4 |  |  | 0 | 0
5 | Փականների տեղադրում DN40 | հատ | 3 |  |  | 5 | Клапан DN40 | штук | 3 |  |  | 0 | 0
6 | Սողնակների տեղադրում d=80մմ | հատ | 4 |  |  | 6 | Задвижка DN80 | штук | 4 |  |  | 0 | 0
7 | Սողնակների տեղադրում d=100մմ | հատ | 2 |  |  | 7 | Задвижка DN100 | штук | 2 |  |  | 0 | 0
8 | Զտիչների տեղադրում d=40մմ | հատ | 3 |  |  | 8 | Установка фильтров d = 40 мм | штук | 3 |  |  | 0 | 0
9 | Զտիչների տեղադրում d=80մմ | հատ | 4 |  |  | 9 | Установка фильтров d = 80 мм | штук | 4 |  |  | 0 | 0
10 | Դատարկման փականի տեղադրում d 20 | հատ | 2 |  |  | 10 | установка клапана d 20 | штук | 2 |  |  | 0 | 0
11 | Ավտոմատ օդահան d=15մմ | հատ | 2 |  |  | 11 | Автоматический воздухозаборник d=15 мм | штук | 2 |  |  | 0 | 0
12 | Ջերմաչափ տեղադրում | հատ | 3 |  |  | 12 | Установка термометра | штук | 3 |  |  | 0 | 0
13 | Ճնշաչափի տեղադրում | հատ | 3 |  |  | 13 | Установка манометра | штук | 3 |  |  | 0 | 0
14 | Սանրիկի տեղադրում DN 150, L=1.5 մ | հատ | 2 |  |  | 14 | Гребневая установка DN 150, L = 1,5 м | штук | 2 |  |  | 0 | 0
| ԸՆԴԱՄԵՆԸ | [5 empty] | Всего |  |  |  |  | 0 | 0
| Օդատաքացուցիչների ջերմամատակարարում | [5 empty] | Теплоснабжение воздухонагревателей |  |  |  |  | 0 | 0
1 | Պոմպ UPS 25-80-180 | հատ | 7 |  |  | 1 | Насос UPS 25-80-180 | штук | 7 |  |  | 0 | 0
2 | Հակավիբրացիոն միացք. d 40 | հատ | 2 |  |  | 2 | Антивибрационное соединение. d 40 | штук | 2 |  |  | 0 | 0
3 | Հակավիբրացիոն միացք. d 32 | հատ | 6 |  |  | 3 | Антивибрационное соединение. d 32 | штук | 6 |  |  | 0 | 0
4 | Հակավիբրացիոն միացք. d 25 | հատ | 4 |  |  | 4 | Антивибрационное соединение. d 25 | штук | 4 |  |  | 0 | 0
5 | Հակավիբրացիոն միացք. d 20 | հատ | 2 |  |  | 5 | Антивибрационное соединение. d 20 | штук | 2 |  |  | 0 | 0
6 | Պոլիպրոպիլենային խողովակների տեղադրում PPR խողովակ d 32x2.9 | գծմ | 32 |  |  | 6 | Труба полиэтиленовая низкого давления ф32*2,9мм PPR | пм | 32 |  |  | 0 | 0
7 | Պոլիպրոպիլենային խողովակների տեղադրում PPR խողովակ d 40x3.7 | գծմ | 52 |  |  | 7 | Труба полиэтиленовая низкого давления ф40*3,7мм PPR | пм | 52 |  |  | 0 | 0
8 | Պոլիպրոպիլենային խողովակների տեղադրում PPR խողովակ d 50x4.6 | գծմ | 42 |  |  | 8 | Труба полиэтиленовая низкого давления ф50*4,6мм PPR | пм | 42 |  |  | 0 | 0
9 | Պոլիպրոպիլենային խողովակների տեղադրում PPR խողովակ dար=63x5.8մմ | գծմ | 48 |  |  | 9 | Труба полиэтиленовая низкого давления ф63*5,8мм PPR | пм | 48 |  |  | 0 | 0
10 | Պոլիպրոպիլենային խողովակների տեղադրում PPR խողովակ dար=75x6,8մմ | գծմ | 84 |  |  | 10 | Труба полиэтиленовая низкого давления ф75*6,8мм PPR | пм | 84 |  |  | 0 | 0
11 | Պոլիպրոպիլենային խողովակների տեղադրում PPR խողովակ dար=90x8,2մմ | գծմ | 28 |  |  | 11 | Труба полиэтиленовая низкого давления ф90*8,2мм PPR | пм | 28 |  |  | 0 | 0
7 | Հաշվեկշիռ փականSTAD TA DN 32 | հատ | 3 |  |  | 7 | Балансировочный клапан STAD TA DN 32: | штук | 3 |  |  | 0 | 0
8 | Հաշվեկշիռ փականSTAD TA DN 40 | հատ | 1 |  |  | 8 | Балансировочный клапан STAD TA DN 40 | штук | 1 |  |  | 0 | 0
12 | Եռաքայլ փական շարժաբերով DN 20 | հատ | 1 |  |  | 12 | Треходовой клапан с приводом DN 20 | штук | 1 |  |  | 0 | 0
13 | Եռաքայլ փական շարժաբերով DN 25 | հատ | 2 |  |  | 13 | Треходовой клапан с приводом DN 25 | штук | 2 |  |  | 0 | 0
14 | Եռաքայլ փական շարժաբերով DN 32 | հատ | 3 |  |  | 14 | Треходовой клапан с приводом DN 32 | штук | 3 |  |  | 0 | 0
15 | Եռաքայլ փական շարժաբերով DN 40 | հատ | 1 |  |  | 15 | Треходовой клапан с приводом DN 40 | штук | 1 |  |  | 0 | 0
16 | Հետադարձ փական DN25 | հատ | 1 |  |  | 16 | Обратный клапан DN25 | штук | 1 |  |  | 0 | 0
17 | Հետադարձ փական DN20 | հատ | 3 |  |  | 17 | Обратный клапан DN20 | штук | 3 |  |  | 0 | 0
18 | Հետադարձ փական DN32 | հատ | 3 |  |  | 18 | Обратный клапан DN32 | штук | 3 |  |  | 0 | 0
19 | Հետադարձ փական DN40 | հատ | 1 |  |  | 19 | Обратный клапан DN40 | штук | 1 |  |  | 0 | 0
20 | Գնդիկավոր փականների տեղադրեւմ DN20 | հատ | 4 |  |  | 20 | Установка шаровых кранов DN20 | штук | 4 |  |  | 0 | 0
21 | Գնդիկավոր փականների տեղադրեւմ DN25 | հատ | 8 |  |  | 21 | Установка шаровых кранов DN25 | штук | 8 |  |  | 0 | 0
22 | Գնդիկավոր փականների տեղադրեւմ DN32 | հատ | 12 |  |  | 22 | Установка шаровых кранов DN32 | штук | 12 |  |  | 0 | 0
23 | Գնդիկավոր փականների տեղադրեւմ DN40 | հատ | 4 |  |  | 23 | Установка шаровых кранов DN40 | штук | 4 |  |  | 0 | 0
24 | Սողնակ DN50 | հատ | 4 |  |  | 24 | Задвыжка DN50 | штук | 4 |  |  | 0 | 0
25 | Փական DN40 | հատ | 6 |  |  | 25 | Клапан DN40 | штук | 6 |  |  | 0 | 0
26 | Փական DN32 | հատ | 4 |  |  | 26 | Клапан DN 32 | штук | 4 |  |  | 0 | 0
27 | Դատարկման փականի տեղադրում d 15 | հատ | 8 |  |  | 27 | Установка клапана d 15 | штук | 8 |  |  | 0 | 0
28 | Ավտոմատ օդահան d 15 | հատ | 14 |  |  | 28 | Автоматический воздухозаборник d 15 | штук | 14 |  |  | 0 | 0
29 | Եռաքայլ փական կառավարման վահանով | հատ | 7 |  |  | 29 | Треходовой клапан с щитком | штук | 7 |  |  | 0 | 0
30 | Բեռնաթափման փական d 15 | հատ | 7 |  |  | 30 | Разгрузочный клапан d 15 | штук | 7 |  |  | 0 | 0
31 | Ջերմաչափ տեղադրում | հատ | 14 |  |  | 31 | Установка термометра | штук | 14 |  |  | 0 | 0
32 | Ճնշաչափի տեղադրում | հատ | 14 |  |  | 32 | Установка манометра | штук | 14 |  |  | 0 | 0
| ԸՆԴԱՄԵՆԸ | [5 empty] | Всего |  |  |  |  | 0 | 0
| Բակային ջրահեռացում | [5 empty] | Внутриплощадочная канализация |  |  |  |  | 0 | 0
1 | Խրամուղու մշակում III կարգի գրունտերում | խմ | 26.2 |  |  | 1 | Рытье траншеи в грунтах III категории в отвал вручную | м3 | 26.2 |  |  | 0 | 0
2 | Ավազի նախապատրաստական շերտի իրականացում 10 սմ հաստությամբ | խմ | 3.3 |  |  | 2 | Подготовительный слой из песка | м3 | 3.3 |  |  | 0 | 0
3 | Կոպիճի շերտի իրականացում | խմ | 9.4 |  |  | 3 | Слой из гравия | м3 | 9.4 |  |  | 0 | 0
4 | Գրունտի ետլիցք կողլիցքի մշակված գրունտներից բուլդոզերով | խմ | 11 |  |  | 4 | Обратная засыпка траншеи разработанным грунтом | м3 | 11 |  |  | 0 | 0
5 | Գրունտի շերտերով ետլիցք միաժամա- նակյա յուրաքանչյուրշերտի (K 0.97-0.98) խտացումով | խմ | 11 |  |  | 5 | Трамбовка | м3 | 11 |  |  | 0 | 0
6 | Ավելորդ գրունտի բարձում ավտոմեքենայի վրա /238խմ x 1.8=428,4 տն/ | տ | 27.36 |  |  | 6 | Погрузка излишнего грунта на а/м и перевозка на 5.0км | тн | 27.36 |  |  | 0 | 0
7 | Ավելցուկային գրունտի տեղափոխում 5կմ հեռավորության վրա թափոնավայր | տ | 27.36 |  |  | 7 | Перевозка излишнего грунта на а/м и перевозка на 5.0км | тн | 27.36 |  |  | 0 | 0
8 | Փ150 կոյուղու պոլիէթիլենային ծալքավոր խողովակների մոնտաժում, փորձարկումով | գծմ | 24.5 |  |  | 8 | Монтаж канализационных полипропиленовых труб м150мм | пм | 24.5 |  |  | 0 | 0
9 | Փ100 կոյուղու պոլիպրոպիլենե խողովակների մոնտաժում, փորձարկումով | գծմ | 66 |  |  | 9 | Монтаж канализационных полипропиленовых труб м100мм | пм | 66 |  |  | 0 | 0
10 | Պողպատե պատյան D=273x4մմ/мм | գծմ | 24.5 |  |  | 10 | Стальной кожух, D=273x4мм/мм | пм | 24.5 |  |  | 0 | 0
11 | Անցքերի շաղափում | հատ | 3300 |  |  | 11 | Сверление отверстий | штук | 3300 |  |  | 0 | 0
| Բետոնային աշխատանքներ | [5 empty] | Бетонные работы |  |  |  |  | 0 | 0
1 | Ե/բ կոյուղու հոր D=1.0, h=0.53-1.0մ, ներառյալ բետոնե հիմքը և ե/բ ծածկի սալը` 20 հատ | խմ | 3.6 |  |  | 1 | Сборный ж/б колодец | м3 | 3.6 |  |  | 0 | 0
2 | Խճի նախապատրաստական շերտ հորերի տակ | խմ | 0.5 |  |  | 2 | Подготовка из щебня под колодцами, h=10см | м3 | 0.5 |  |  | 0 | 0
3 | Թուջե մտոց T տիպի | հատ | 2 |  |  | 3 | Чугунная крышка типа "Л" | штук | 2 |  |  | 0 | 0
4 | Աստիճան հորերի համար | տ | 0.15 |  |  | 4 | Металл. Лестниц | тн | 0.15 |  |  | 0 | 0
5 | ներդիր դետալներ հորի սեյսմակայունությունն ապահովելու համար | կգ | 28 |  |  | 5 | Закладные детали для сейсмичности колодца | кг | 28 |  |  | 0 | 0
6 | Մետաղական մասերի ներկում յուղաներկով, 2 շերտ | քմ | 1 |  |  | 6 | окраска металлических элементов в 2 слоя | м2 | 1 |  |  | 0 | 0
| Ջրահեռացման համակարգ | [10 empty] | 0 | 0
| ԸՆԴԱՄԵՆԸ | [5 empty] | Всего |  |  |  |  | 0 | 0
| Արտաքին կանալներ | [5 empty] | Наружные каналы |  |  |  |  | 0 | 0
1 | Բետոնե նախապատրաստական շերտի իրականացում B -15դ.բետոնով | խմ | 0.32 |  |  | 1 | Бетонная подготовка Б15 | м3 | 0.32 |  |  | 0 | 0
2 | Թասակի իրականացում B -15դ.բետոնով | խմ | 1.84 |  |  | 2 | Бетнноный калапак | м3 | 1.84 |  |  | 0 | 0
3 | Ամրան Փ A500c | տ | 0.1394 |  |  | 3 | Арматура Փ A500c | тн | 0.1394 |  |  | 0 | 0
4 | Ամրան Փ240Ac | տ | 0.0238 |  |  | 4 | Арматура Փ Ac-I | тн | 0.0238 |  |  | 0 | 0
| Կանալնրի մետաղական կոնստուրկցիա | տ | 0.05172 |  |  |  | Металлическая | тн | 0.05172 |  |  | 0 | 0
| ԸՆԴԱՄԵՆԸ | [5 empty] | Всего |  |  |  |  | 0 | 0
| Պոմպակայան շինարարական մաս | [5 empty] | Насосная |  |  |  |  | 0 | 0
1 | Հատակի սալ / Плита дна | խմ | 3.6 |  |  | 1 | / Плита дна | м3 | 3.6 |  |  | 0 | 0
2 | Ամրան Փ8 Ac-I | կգ | 2.48 |  |  | 2 | Арматура Ø8 Ac-I | кг | 2.48 |  |  | 0 | 0
3 | Ամրան Փ12,16,18,20,22,25 A500c | կգ | 100.06 |  |  | 3 | Арматура Ø12,16,18,20,22,25 A500c | кг | 100.06 |  |  | 0 | 0
4 | Միաձույլ ե/բետոնե ծածկի սալերի ( պատրաստւմ B--20 դասի բետոնով | խմ | 3 |  |  | 4 | Установка ж/б перекрытии с бетоном Б25 | м3 | 3 |  |  | 0 | 0
5 | Ամրան Փ8,6A240 | կգ | 1.6 |  |  | 5 | Арматура Ø8 Ac-I | кг | 1.6 |  |  | 0 | 0
6 | Ամրան Փ12,18 A500c | կգ | 130.32 |  |  | 6 | Арматура Ø12,18, A500c | кг | 130.32 |  |  | 0 | 0
7 | Ե/բ պատերի իրականացում B20 դասի բետոնով | խմ | 9.6 |  |  | 7 | Установка ж/б стен с бетоном Б25 | м3 | 9.6 |  |  | 0 | 0
8 | Ամրան Փ8,6A240 | կգ | 8.32 |  |  | 8 | Арматура Ø8 Ac-I | кг | 8.32 |  |  | 0 | 0
9 | Ամրան Փ12,18 A500c | կգ | 345.84 |  |  | 9 | Арматура Ø12,18, A500c | кг | 345.84 |  |  | 0 | 0
10 | Միաձույլ ե/բետոնե մտոցի ( պատրաստւմ B--20 դասի բետոնով | խմ | 0.88 |  |  | 10 | Монолитный ж/б люк (готов к бетону класса B-20 | м3 | 0.88 |  |  | 0 | 0
11 | Ամրան Փ12,18 A500c | կգ | 75.12 |  |  | 11 | Арматура Ø12,18, A500c | кг | 75.12 |  |  | 0 | 0
12 | Միաձույլ ե/բ հեծան պատրաստում B-25 դասի բետոնով | խմ | 0.8 |  |  | 12 | Установка ж/б ригелей с бетоном Б25 | м3 | 0.8 |  |  | 0 | 0
13 | Ամրան Փ8,6A240 | կգ | 29.5 |  |  | 13 | Арматура Ø8 Ac-I | кг | 29.5 |  |  | 0 | 0
14 | Ամրան Փ12,18 A500c | կգ | 94.98 |  |  | 14 | Арматура Ø12,18, A500c | кг | 94.98 |  |  | 0 | 0
| ԸՆԴԱՄԵՆԸ | [5 empty] | Всего |  |  |  |  | 0 | 0
| Պոմպակայանի տեխնոլոգիական մաս | [5 empty] | Технология насосная |  |  |  |  | 0 | 0
1 | Ջրապոմպ | հատ | 2 |  |  | 1 | Насос Q=20м/м3/ м/час; հ=30м/м; N=4.0квт/квт. | штук | 2 |  |  | 0 | 0
2 | Պնևմոբաք | հատ | 1 |  |  | 2 | Гидроаккумулятор V=500լ/ | штук | 1 |  |  | 0 | 0
3 | Դրենաժային պոմպ | հատ | 1 |  |  | 3 | Дренажный насос Q=18м/м3/ м/час; հ=13м/м; N=0.6квт | штук | 1 |  |  | 0 | 0
4 | Կոմպրեսոր | հատ | 1 |  |  | 4 | Компресор N=0.2квт/квт Q=3м/м3/ м/; հ=30м/м | штук | 1 |  |  | 0 | 0
5 | Սողնակ | հատ | 3 |  |  | 5 | Задвижка Ø80 | штук | 3 |  |  | 0 | 0
6 | Սողնակ | հատ | 4 |  |  | 6 | Задвижка Փ50 | штук | 4 |  |  | 0 | 0
7 | Հետադարձ փական | հատ | 3 |  |  | 7 | Обратный клапан | штук | 3 |  |  | 0 | 0
8 | Փական | հատ | 1 |  |  | 8 | клапан Փ32 | штук | 1 |  |  | 0 | 0
9 | Մետաղական խողովակակտոր DN 89x3,5 | գծմ | 6 |  |  | 9 | Стальной трубок, D=89x3,5мм/мм | пм | 6 |  |  | 0 | 0
10 | Մետաղական խողովակակտոր DN 89x3,5 | գծմ | 10 |  |  | 10 | Стальной трубок, D=89x3,5мм/мм | пм | 10 |  |  | 0 | 0
11 | Մետաղական խողովակակտոր DN32x3,5 | գծմ | 4 |  |  | 11 | Стальной трубок, D=32x3,5мм/мм | пм | 4 |  |  | 0 | 0
12 | Ճկուն ներդիր | հատ | 2 |  |  | 12 | Гибкая вставка Ø80 | штук | 2 |  |  | 0 | 0
13 | Ճկուն ներդիր | հատ | 2 |  |  | 13 | Гибкая вставка Փ50 | штук | 2 |  |  | 0 | 0
14 | Կցաշուրթ | հատ | 5 |  |  | 14 | Фланец Ø80 | штук | 5 |  |  | 0 | 0
15 | Կցաշուրթ | հատ | 6 |  |  | 15 | Фланец Փ50 | штук | 6 |  |  | 0 | 0
16 | Մետաղական մասերի ներկում յուղաներկով, 2 շերտ | քմ | 3 |  |  | 16 | Покраска метал. Поверхнстей | м2 | 3 |  |  | 0 | 0
| ԸՆԴԱՄԵՆԸ | [5 empty] | Всего |  |  |  |  | 0 | 0
| Պոմպակայանի էլեկտրամատակարարում | [5 empty] | Электроснабжение насосной станции |  |  |  |  | 0 | 0
| Բաշխիչ կետ S/DC1, կազմում՝ | [5 empty] | Распределительная точка S / DC1, компиляция |  |  |  |  | 0 | 0
1 | Բաշխիչ պահարան IP 63 չափսը 600x400x300մմ իր մեջ ներառված | հատ | 1 |  |  | 1 | Распределительный шкаф IP 63 размер 600x400x300 мм в комплекте | штук | 1 |  |  | 0 | 0
2 | 1.1 Ավտոմատ անջատիչ 380Վ 25Ա S203 D տիպի -1 հատ | հատ | 1 |  |  | 2 | 1.1 Автоматический выключатель 380В 25А S203 D тип -1 штук | штук | 1 |  |  | 0 | 0
3 | 1.2 Ավտոմատ անջատիչ 380Վ 16Ա S203 D տիպի - 1հատ | հատ | 1 |  |  | 3 | 1.2 Автоматический выключатель 380В 16А S203 D тип - 1штук | штук | 1 |  |  | 0 | 0
4 | 1.3 Ավտոմատ անջատիչ 220Վ 16Ա S201 С տիպի - 2հատ | հատ | 2 |  |  | 4 | 1.3 Автоматический выключатель 220В 16А S201 С тип - 2штук | штук | 2 |  |  | 0 | 0
5 | 1.4 Ավտոմատ անջատիչ 220Վ 25Ա S201 С տիպի - 1հատ | հատ | 1 |  |  | 5 | 1.4 Автоматический выключатель 220В 25А S201 С тип - 1штук | штук | 1 |  |  | 0 | 0
6 | 1.5 Ավտոմատ անջատիչ 220Վ 10Ա S201 С տիպի - 2 հատ | հատ | 2 |  |  | 6 | 1.5 Автоматический выключатель 220В 10А S201 С тип - 2 штук | штук | 2 |  |  | 0 | 0
7 | 1.6 Մագնիսական թողարկիչ, ջերմային ռելեյով, կառավարման կոճակներով, 220Վ, 6Ա - 2 հատ | հատ | 2 |  |  | 7 | 1,6 магнитный передатчик, с тепловым реле, с кнопками управления, 220 В, 6 А - 2 контакта | штук | 2 |  |  | 0 | 0
8 | Պոմպային կայանքի սնուցման վահանակ հաճախականու- թյան տվիչով, ավտոմատիկայի ղեկավարման բլոկով 380Վ,10Ա | հատ | 1 |  |  | 8 | Щит питания насосов с датчиком частоты, блок автоматического управления 380 В, 10 А | штук | 1 |  |  | 0 | 0
9 | Ավտոմատ անջատիչ 380Վ 25Ա S203 D տիպի | հատ | 1 |  |  | 9 | Автоматический выключатель 380В 25А S203 D тип | штук | 1 |  |  | 0 | 0
10 | Մալուխ պղնձե, ՊՎՔ մեկուսացումով, չայրվող, կտրվածքը 5x1.5մմԱ | մ | 8 |  |  | 10 | Кабель медный, с изоляцией ПВХ, негорючий, срез 5х1. 5ммА | м | 8 |  |  | 0 | 0
11 | Մալուխ պղնձե, ՊՎՔ մեկուսացումով, չայրվող, կտրվածքը 3x1.5մմԱ | մ | 23 |  |  | 11 | Кабель медный, с изоляцией ПВХ, негорючий, срез 3x1.5ммА | м | 23 |  |  | 0 | 0
12 | Մալուխ պղնձե, ՊՎՔ մեկուսացումով, չայրվող, կտրվածքը 3x21.5մմԱ | մ | 5 |  |  | 12 | Кабель медный, с изоляцией ПВХ, негорючий, срез 3x21.5ммА | м | 5 |  |  | 0 | 0
13 | Մալուխ պղնձե, ՊՎՔ մեկուսացումով, չայրվող, կտրվածքը 5x1.5մմԱ | մ | 5 |  |  | 13 | Кабель медный, с изоляцией ПВХ, негорючий, срез 5x1.5ммА | м | 5 |  |  | 0 | 0
14 | Պոլիվինիլքլորիդե այրմանը չնպաստող էլեկտրատեխնիկական գոֆրե խողովակ Ф20 | գծմ | 36 |  |  | 14 | Труба гофрированная негорючая, поливинилхлоридная Ф20 | пм | 36 |  |  | 0 | 0
15 | Երկաթակապ | հատ | 80 |  |  | 15 | Скобы | штук | 80 |  |  | 0 | 0
16 | Գալվանացված շերտապողպատ 25x5մմ | գծմ | 90 |  |  | 16 | Сталь оцинкованная 25х5мм | пм | 90 |  |  | 0 | 0
17 | Լուսատու պայթունաանվտանգ էլեկտրաշիկացման թելիկով լամպով 220 Վ, 150Վտ ներքին տեղադրման | հատ | 1 |  |  | 17 | Лампочка с взрывозащищенной лампой накаливания 220 В, 150 Вт для внутренней установки | штук | 1 |  |  | 0 | 0
18 | IV կարգի գրունտների քանդում և ետլիցք տոփանումով հողանցման կառուցման համար | խմ | 15 |  |  | 18 | Снос грунтов IV класса и для строительства земельного участка с уплотнением грунта | м3 | 15 |  |  | 0 | 0
19 | Բաժանարար տուփ IP տիպի, անջատիչներով (մետաղական) | հատ | 1 |  |  | 19 | Разделительная коробка с IP-типом, выключателями (метал) | штук | 1 |  |  | 0 | 0
20 | Անջատիչ,միատակ բաց լարանցման համար, ջրանթափանց տարբերակի 220Վ,10Ա | հատ | 1 |  |  | 20 | Переключатель, монокуляр для открытого переключения, водонепроницаемый вариант 220В, 10А | штук | 1 |  |  | 0 | 0
21 | Երկբևեռ խրոցակային վարդակ երրորդ հողանցման հպակով,բաց լարանցման համար, ջրանթափանց 220Վ,10Ա | հատ | 1 |  |  | 21 | Двухполюсная штекерная розетка с третьего заземления для открытого проводки, водонепроницаемый 220В, 10А | штук | 1 |  |  | 0 | 0
| ԸՆԴԱՄԵՆԸ | [5 empty] | Всего |  |  |  |  | 0 | 0
| Չնախատեսված ծախսեր |  | 2% |  |  |  | Незапланированные расходы |  | 2% |  |  | 0 | 0
| ԸՆԴԱՄԵՆԸ | [5 empty] | Всего |  |  |  |  | 0 | 0
| ԱԱՀ |  | 20% |  |  |  | НДС |  | 20% |  |  | 0 | 0
| ԸՆԴԱՄԵՆԸ | [5 empty] | Всего |  |  |  |  | 0 | 0
42364 |  |  | 310268.8161 | 0 | 0 | 42364 |  |  | 310268.8161 | 0 | 0 | 0 | 0
0 |  |  | 0 | 0 | 0 | 0 |  |  | 0 | 0 | 0
Note on C98: ²é³ÝÓ µ³óí³ÍùÝ»ñÇ Ù³Ï»ñ»ëÝ»ñÇ
Note on J98: ²é³ÝÓ µ³óí³ÍùÝ»ñÇ Ù³Ï»ñ»ëÝ»ñÇ
Note on C99: ²é³ÝÓ µ³óí³ÍùÝ»ñÇ Ù³Ï»ñ»ëÝ»ñÇ
Note on J99: ²é³ÝÓ µ³óí³ÍùÝ»ñÇ Ù³Ï»ñ»ëÝ»ñÇ
Note on C100: ²é³ÝÓ µ³óí³ÍùÝ»ñÇ Ù³Ï»ñ»ëÝ»ñÇ
Note on J100: ²é³ÝÓ µ³óí³ÍùÝ»ñÇ Ù³Ï»ñ»ëÝ»ñÇ
Note on C101: ²é³ÝÓ µ³óí³ÍùÝ»ñÇ Ù³Ï»ñ»ëÝ»ñÇ
Note on J101: ²é³ÝÓ µ³óí³ÍùÝ»ñÇ Ù³Ï»ñ»ëÝ»ñÇ
Note on C102: ²é³ÝÓ µ³óí³ÍùÝ»ñÇ Ù³Ï»ñ»ëÝ»ñÇ
Note on J102: ²é³ÝÓ µ³óí³ÍùÝ»ñÇ Ù³Ï»ñ»ëÝ»ñÇ
Note on C103: ²é³ÝÓ µ³óí³ÍùÝ»ñÇ Ù³Ï»ñ»ëÝ»ñÇ
Note on J103: ²é³ÝÓ µ³óí³ÍùÝ»ñÇ Ù³Ï»ñ»ëÝ»ñÇ
Note on C440: ²é³ÝÓ µ³óí³ÍùÝ»ñÇ Ù³Ï»ñ»ëÝ»ñÇ
Note on J440: ²é³ÝÓ µ³óí³ÍùÝ»ñÇ Ù³Ï»ñ»ëÝ»ñÇ
Note on C788: ²é³ÝÓ µ³óí³ÍùÝ»ñÇ Ù³Ï»ñ»ëÝ»ñÇ