## Ծավալաթերթ
ՀՀ Արմավիրի մարզի Նորավան համայնքում մոդուլային տիպի 144 տեղ հզորությամբ մսուր-մանկապարտեզի կառուցում
ԾԱՎԱԼԱԹԵՐԹ-ՆԱԽԱՀԱՇԻՎ
Ð/Ð | Աշխատանքների անվանումը | Չափ. միավորը | Քանակը
1 | 2 | 3 | 4
Մանկապարտեզ
1.Շինարարական աշխատանքներ
Հողային աշխատանքներ
1 | II կարգի գրունտի մշակում էքսկավատորով, կողլիցքով | մ3 | 963
2 | II կարգի գրունտի մշակում ձեռքով | մ3 | 30
3 | Գրունտի ետլիցք բուլդոզերով /պակասող գրունտը վերցնել կողքի օբյեկտներից/ | մ3 | 1348
4 | Գրունտի տոփանում | մ3 | 1348
5 | Գրունտի ետլիցք ձեռքով, տոփանումով | մ3 | 20
Ե/բ կառուցվածքներ
Հիմքեր
6 | Նախապատրաստական շերտի իրականացում բազալտե խճից | մ3 | 24
7 | Նախապատրաստական շերտի իրականացում հիմքերի տակ B10 դասի բետոնից | մ3 | 24
8 | Ե/բ միաձույլ հիմքերի պատրաստում B20 դասի բետոնից | մ3 | 92
9 | Ամրան Փ8Ac-I | տ | 1.006
10 | Ամրան Փ12A500C | տ | 2.757
11 | Նախապատրաստական շերտի իրականացում հիմքերի տակ B10 դասի բետոնից | մ3 | 7.5
12 | Ե/բ միաձույլ հիմքերի գոտիների պատրաստում B20 դասի բետոնից | մ3 | 35.2
13 | Ամրան Փ8Ac-I | տ | 1.567
14 | Ամրան Փ14A500C | տ | 2.834
15 | Խարսխային հեղույսների տեղադրում Փ36 ГОСТ 24379.1-80 | տ | 2.282
16 | Պնդօղակներ M36 | հատ | 544
17 | Շաղախ М200 | մ3 | 1.4
18 | Բետոնե պատերի պատրաստում B15 դասի բետոնից /որմնախարիսխ/ | մ3 | 72
19 | Գրունտի հետ շփվքղ բոլոր մակերեսների քսուկային ջրամեկուսացում բիտումով 2 շերտ | մ2 | 938
20 | Սյուների բետոնացում B15 դասի բետոնով | մ3 | 37.4
21 | Ամրան Փ32A500C | տ | 0.343
22 | Ամրանային ցանց Փ4Bp-I, քայլը 100x100մմ | մ2 | 211
Ամրանավորված ե/բ հատակ
23 | Ե/բ միաձույլ հատակի պատրաստում B15 դասի բետոնից | մ3 | 108
24 | Ամրանային ցանց Փ4Bp-I, քայլը 100x100մմ | մ2 | 1420
Մետաղակառուցվածքներ
25 | Մետաղական սյուների տեղադրում | տ | 33.735
26 | Քառակուսի կտրվածքի խողովակ □300x8մմ | տ | 20.849
27 | Թերթապողպատ t=10մմ | տ | 4.527
28 | Թերթապողպատ t=12մմ | տ | 0.141
29 | Թերթապողպատ t=16մմ | տ | 0.858
30 | Թերթապողպատ t=20մմ | տ | 7.35
31 | Մետաղակառուցվածքների պատրաստում գործարանային պայմաններում | տ | 33.735
32 | Մետաղակառուցվածքների մաքրում, նախաներկում եւ ներկում հրակայուն ներկով 2 շերտ | տ | 33.735
33 | Մետաղական հեծանների տեղադրում | տ | 44.332
34 | Ուղղանկյուն կտրվածքի խողովակ □100x60x3մմ | տ | 12.726
35 | Ուղղանկյուն կտրվածքի խողովակ □120x60x3մմ | տ | 24.03
36 | Քառակուսի կտրվածքի խողովակ □160x4մմ | տ | 4.76
37 | Անկյունակ L90x6մմ | տ | 1.21
38 | Անկյունակ L50x5մմ | տ | 0.373
39 | Թերթապողպատ t=8մմ | տ | 0.195
40 | Թերթապողպատ t=6մմ | տ | 0.794
41 | Թերթապողպատ t=20մմ | տ | 0.244
42 | Հեղույս M12 /պնդօղակ, տափօղակ/ | կգ | 34.2
43 | Հեղույս M16 բարձրամուր /պնդօղակ, տափօղակ/ | կգ | 44.64
44 | Մետաղակառուցվածքների պատրաստում գործարանային պայմաններում | տ | 44.332
45 | Մետաղակառուցվածքների մաքրում, նախաներկում եւ ներկում հրակայուն ներկով 2 շերտ | տ | 44.332
46 | Մետաղական ֆերմաների տեղադրում, պատրաստումով | տ | 16.059
47 | Քառակուսի կտրվածքի խողովակ □60x3մմ | տ | 6.347
48 | Ուղղանկյուն կտրվածքի խողովակ □100x60x3մմ | տ | 9.683
49 | Թերթապողպատ t=8մմ | տ | 0.007
50 | Թերթապողպատ t=10մմ | տ | 0.022
51 | Հեղույս M16 | կգ | 1.7
52 | Մետաղակառուցվածքների պատրաստում գործարանային պայմաններում | տ | 16.059
53 | Մետաղակառուցվածքների մաքրում, նախաներկում եւ ներկում հրակայուն ներկով 2 շերտ | տ | 16.059
54 | Սենդվիչ պանելների ամրացման հիմնակմախքի իրականացում | տ | 6.978
55 | Քառակուսի կտրվածքի խողովակ □60x3մմ | տ | 6.357
56 | Անկյունակ L50x5մմ | տ | 0.224
57 | Թերթապողպատ t=8մմ | տ | 0.397
58 | Հեղույս M12 | կգ | 101.4
59 | Մետաղակառուցվածքների մաքրում, նախաներկում եւ ներկում հրակայուն ներկով 2 շերտ | տ | 6.978
60 | Պատուհանների եւ դռների ամրացման տարրերի տեղադրում "Սենդվիչ" պանելների հիմնակմածքում | տ | 0.443
61 | Թերթապողպատ ▬ 80x50x3մմ /ծռված/ | տ | 0.33
62 | Թերթապողպատ ▬ 100x100x3մմ /ծռված/ | տ | 0.113
63 | Ինքնախարսխվող հեղույսներ M10x120մմ | հատ | 480
64 | Մետաղակառուցվածքների մաքրում, նախաներկում եւ ներկում հրակայուն ներկով 2 շերտ | տ | 0.443
Ընդամենը՝ շինարարական աշխատանքներ
2. Ճարտարապետական մաս
Պատեր
65 | Որմնախարսխային հատվածների երեսպատում սրբատաշ բազալտե սալերով 30մմ հաստությամբ | մ2 | 110
66 | Որմնախարսխային հատվածների երեսապատում 20մմ էքստրուդացված փրփրապոլիստիրոլի սալերով (37-40կգ/խմ խտության) | մ2 | 110
67 | Խցաբութակներ ö8մմ, երկ.80մմ էքստրուդացված փրփրապոլիստիրոլի սալերը ամրացնելու համար | հատ | 440
68 | Մետաղական ցանց 30x30մմ բջիջով որմնախարսխային հատվածների երեսապատման համար | մ2 | 110
69 | Պատերի կառուցում սենդվիչ պանելներից 100մմ հաստությամբ | մ2 | 630
70 | Ձեւավոր էլեմենտների տեղադրում թիթեղից, 0.5մմ հաստության, սենդվիչ պանելների ամրացման համար /ըստ նախագծի/ ՁԷ-1, L=250մ, b=0.28 | մ2 | 70
71 | Ձեւավոր էլեմենտների տեղադրում թիթեղից, 0.5մմ հաստության, սենդվիչ պանելների ամրացման համար /ըստ նախագծի/ ՁԷ-2, L=250, b=0.21 | մ2 | 52.5
72 | Ձեւավոր էլեմենտների տեղադրում թիթեղից, 0.5մմ հաստության, սենդվիչ պանելների ամրացման համար /ըստ նախագծի/ ՁԷ-3, L=48, b=0.62 | մ2 | 29.8
73 | Ձեւավոր էլեմենտների տեղադրում թիթեղից, 0.5մմ հաստության, սենդվիչ պանելների ամրացման համար /ըստ նախագծի/ ՁԷ-4, L=13, b=0.052 | մ2 | 0.68
74 | Ձեւավոր էլեմենտների տեղադրում թիթեղից, 0.5մմ հաստության, սենդվիչ պանելների ամրացման համար /ըստ նախագծի/ ՁԷ-5, L=90, b=0.21 | մ2 | 18.9
75 | Ձեւավոր էլեմենտների տեղադրում թիթեղից, 0.5մմ հաստության, սենդվիչ պանելների ամրացման համար /ըստ նախագծի/ ՁԷ-6, L=90, b=0.126 | մ2 | 11.3
76 | Ձեւավոր էլեմենտների տեղադրում թիթեղից, 0.5մմ հաստության, սենդվիչ պանելների ամրացման համար /ըստ նախագծի/ ՁԷ-7, L=90, b=0.25 | մ2 | 22.5
77 | Ձեւավոր էլեմենտների տեղադրում թիթեղից, 0.5մմ հաստության, սենդվիչ պանելների ամրացման համար /ըստ նախագծի/ ՁԷ-8, L=396, b=0.165 | մ2 | 65.3
78 | Ձեւավոր էլեմենտների տեղադրում թիթեղից, 0.5մմ հաստության, սենդվիչ պանելների ամրացման համար /ըստ նախագծի/ ՁԷ-9, L=108, b=0.204 | մ2 | 22
79 | Սենդվիչ-պանելների յուղազերցում | մ2 | 630
80 | Սենդվիչ-պանելների նախաներկում | մ2 | 630
81 | Սենդվիչ-պանելների բարձրորակ ներկում երկու շերտ եւ գեղագիտական նկարազարթում, համաձայն էքստերիերի դիզայներական նախագծի | մ2 | 630
82 | Արտաքին պատերի երեսապատում հրակայուն գիպսաստվարաթղթե սալերով 12մմ /2 շերտ/, մետաղական հիմնակմախքով | մ2 | 568
83 | Արտաքին պատերի երեսապատում ջրակայուն գիպսաստվարաթղթե սալերով 12մմ /2 շերտ/, մետաղական հիմնակմախքով | մ2 | 60
84 | Ջերմամեկուսիչ (կիսակոշտ հանքաբամբակ 80կգ/մ3) | մ2 | 628
85 | Դյուբել | հատ | 942
86 | Ճկուն ժապավեն | գմ | 753.6
87 | Կարանների ժապավեն | գմ | 942
88 | Ծեփամածիկ կարանների համար | կգ | 314
Միջնորմներ
89 | Միջնոչմների իրականացում երկու կողմից երեսապատված հրակայուն գիպսաստվարաթղթե սալերով 12մմ /2 շերտ/, մետաղական հիմնակմախքով | մ2 | 700
90 | Միջնոչմների իրականացում երկու կողմից երեսապատված ջրակայուն գիպսաստվարաթղթե սալերով 12մմ /2 շերտ/, մետաղական հիմնակմախքով | մ2 | 329
91 | Ձայնամեկուսիչ | մ2 | 1029
92 | Դյուբել | հատ | 1544
93 | Ճկուն ժապավեն | գմ | 1234.8
94 | Կարանների ժապավեն | գմ | 1543.5
95 | Ծեփամածիկ կարանների համար | կգ | 514.5
96 | Սանհանգույցների ալյումինե բաժանարար միջնորմների տեղադրում | մ2 | 35.2
Դռներ
97 | Ալյումինե դռների տեղադրում, երկշերտ (4+12+4) ապակեփաթետով, շրջանակը՝ ալյումինե պրոֆիլ ջերմահաղորդականությունը նվազեցնող շերտով, ներքեւի մասը ջերմամեկուսիչ շերտով սենդվիչ /ներառյալ ապակեփաթեթը, սարքերը, ներկումը/ բացվող | մ2 | 35.88
98 | Ալյումինե դռների տեղադրում, երկշերտ (4+12+4) ապակեփաթետով, շրջանակը՝ ալյումինե պրոֆիլ ջերմահաղորդականությունը նվազեցնող շերտով, ներքեւի մասը ջերմամեկուսիչ շերտով սենդվիչ /ներառյալ ապակեփաթեթը, ներկումը/ չբացվող | մ2 | 3.75
99 | Փայտյա հենակմախքով, ՊՎՔ երեսապատումով դռների տեղադրում /խուլ եւ ապակեպատ/ | մ2 | 107.1
100 | Մետաղական դռնան տեղադրում | մ2 | 1.9
101 | Ալյումինե դռների տեղադրում, սանհագույցների խցիկների համար /ներառյալ ապակեփաթեթը, սարքերը, ներկումը/ | մ2 | 6.72
Պատուհաններ
102 | Մետաղապլաստե, կրկնաշերտ (4+12+4) ապակեփաթեթով, չորս խցիկանի պրոֆիլով պատուհանների տեղադրում /ներառյալ ապակեփաթեթը, սարքերը, ներկումը/ բացվող | մ2 | 59.4
103 | Մետաղապլաստե, կրկնաշերտ (4+12+4) ապակեփաթեթով, չորս խցիկանի պրոֆիլով պատուհանների տեղադրում /ներառյալ ապակեփաթեթը, ներկումը/ չբացվող | մ2 | 86.4
104 | Ալյումինե պատուհանների տեղադրում, կրկնաշերտ (4+12+4) ապակեփաթետով, շրջանակը՝ ալյումինե պրոֆիլ ջերմահաղորդականությունը նվազեցնող շերտով /ներառյալ ապակեփաթեթը, սարքերը, ներկումը/ բացվող | մ2 | 14.52
105 | Ալյումինե պատուհանների տեղադրում, կրկնաշերտ (4+12+4) ապակեփաթետով, շրջանակը՝ ալյումինե պրոֆիլ ջերմահաղորդականությունը նվազեցնող շերտով /ներառյալ ապակեփաթեթը, ներկումը/ չբացվող | մ2 | 3.6
106 | Պլաստմասե պատուհանագոգերի լայնությամբչափերի | գմ | 89
Վիտրաժներ
107 | Ալյումինե վիտրաժների տեղադրում, կրկնաշերտ (4+12+4) ապակեփաթետով, շրջանակը՝ ալյումինե պրոֆիլ ջերմահաղորդականությունը նվազեցնող շերտով, ներքեւի մասը ջերմամեկուսիչ շերտով սենդվիչ /ներառյալ ապակեփաթեթը, ներկումը/ չբացվող | մ2 | 43.64
108 | Ալյումինե վիտրաժների տեղադրում, կրկնաշերտ (4+12+4) ապակեփաթետով, շրջանակը՝ ալյումինե պրոֆիլ, ներքեւի մասը ջերմամեկուսիչ շերտով սենդվիչ /ներառյալ ապակեփաթեթը, ներկումը/ չբացվող | մ2 | 16.6
Հատակներ
109 | Ենթաշերտի իրականացում բազալտե խճից 20-40մմ | մ3 | 251
110 | Հարթեցնող նախաշերտի պատրաստում ցեմենտ-ավազային շաղախից 50մմ հաստությամբ | մ2 | 1255.1
111 | Անխոնավանցիկ պոլիէթիլենային թաղանթից շերտի իրականացում | մ2 | 1255.1
112 | Ջերմամեկուսիչ շերտի իրականացում էքստրուդացված փրփրապոլիստիրոլի սալերով 30մմ հաստությամբ | մ2 | 1255.1
113 | Հարթեցնող երեսասվաղի պատրաստում ցեմենտ-ավազային շաղախից 40մմ հաստությամբ | մ2 | 304.2
114 | Հարթեցնող երեսասվաղի պատրաստում ցեմենտ-ավազային շաղախից 48մմ հաստությամբ | մ2 | 740.8
115 | Հարթեցնող երեսասվաղի պատրաստում ցեմենտ-ավազային շաղախից 35մմ հաստությամբ | մ2 | 210.1
116 | Ջրամեկուսիչ շերտի իրականացում 1 շերտ իզոգամից, բիտումային մածիկի վրա | մ2 | 210.1
117 | Հատակի պատրաստում չսահող մամլագրանիտից, 10մմ հաստության | մ2 | 304.2
118 | Հետերոգեն վինիլային հատակի պատրաստում, հաստ 2 մմ, 0.7մմ պաշտպանիչ շերտով, սոսնձային մածիկի վրա, 10մմ ինքնահարթեցվող հատակի իրականացմամբ | մ2 | 740.8
119 | Խեցեսալե հատակի պատրաստում, 10մմ հաստության | մ2 | 210.1
Տանիք
120 | Տանիքի ծածկույթի պատրաստում ԿՊ-35 ծալքավոր թիթեղից, 0.55մմ հաստության, գործարանային ներկածածկույթով | մ2 | 1670
121 | Տաշտակաձեւ ջրորդանի պատրաստում, 150մմ տրամաչափի, գործարանային ներկածածկույթով թիթեղից | գմ | 300
122 | Ջրահեռացման խողովակների տեղադրում Փ120մմ, h=3.5մ, գործարանային ներկածածկույթով | կ-տ | 23
123 | Լուսամուտների բռնակ-փակիչների տեղադրում - 1 հատ եւ ծխնիների 2 զույք տեղադրում | կ-տ | 5
124 | Լուսամուտների յուղաներկում | մ2 | 2.24
125 | Տանիքի պատուհանների պատրաստում ներառյալ շերտափեղկերը 750x850մմ չափերի | հատ | 5
126 | Տանիքի պատուհանների եւ շրջակա տարածքի պատում գործարանային ներկածածկույթով ցինկապատ թիթեղով 0.5մմ հաստությամբ | մ2 | 50
127 | Հոսանոցների պատրաստում գործարանային ներկածածկույթով ցինկապատ թիթից 0.5մմ հաստությամբ | մ2 | 62
128 | Տանիքի պիպի իրականացում գործարանային ներկածածկույթով ցինկապատ թիթից 0.5մմ հաստությամբ /L=240մ/ | մ2 | 96
129 | Քիվի կախվածքի տակի երեսապատում ձեւավոր թիթեղից սալերով | մ2 | 210
130 | Ձնարգելիչների տեղադրում | գմ | 230
Ներքին հարդարում
131 | Կախովի առաստաղի պատրաստում հրակայուն գիպսաստոարաթղթե սալերից 9մմ հաստության, մետաղական հիմնակմախքով | մ2 | 1078.3
132 | Կախովի առաստաղի պատրաստում ջրակայուն գիպսաստոարաթղթե սալերից 9մմ հաստության, մետաղական հիմնակմախքով | մ2 | 176
133 | Գոլորշամեկուսիչ թաղանթ կախովի առաստաղի վրա | մ2 | 1254.3
134 | Ջերմամեկուսիչ (հանքաբամբակ) 200մմ (4x50մմ շերտերով, 35կգ/մ3), կախովի առաստաղի հենակմաղքի վրա | մ2 | 1254.3
135 | ՑԹՍ սալերի կավարամածի պատրաստում 50x50մմ փայտե չորսուներից | մ2 | 1254.3
136 | 50x50մմ փայտե չորսուների արժեքը Lընդ.=2700մ | մ3 | 6.75
137 | ՑԹՍ (ցեմենտա-թեփային սալ)15մմ սալից ծածկույթ 3.30 մ նիշի վրա | մ2 | 1254.3
138 | Պատերի սվաղում ցեմենտ-ավազային շաղախով բարելավված որակի | մ2 | 255.6
139 | Պատերի երեսպատում հախճասալով | մ2 | 265.6
140 | Պատերի ներկում լատեքսային ներկով, բարելավված որակի, ծեփամածկումով | մ2 | 2313.1
141 | Առաստաղի ներկում ջրաէմուլսիոն ներկով, բարելավված որակի, ծեփամածկումով | մ2 | 1254.3
Արտաքին աստիճաններ
142 | Խամքարե զանգվածի իրականացում արտաքին աստիճանների տակ, B7.5դասի բետոնով | մ3 | 33
143 | Նախապատրաստական շերտի իրականացում B10 դասի բետոնից | մ3 | 10
144 | Արտաքին աստիճանների, հարթակների եւ թեքահարթակների երեսապատում 30մմ հաստության բազալտե սալերով | մ2 | 130
145 | Աստիճանների բազրիքի պատրաստում | տ | 1.068
146 | Խողովակ Փ50x3.5մմ | կգ | 420
147 | Խողովակ Փ32x3.2մմ | կգ | 180
148 | Ուղղանկյուն կտրվածքի խողովակ □30x20x2մմ | կգ | 240
149 | Խողովակ Փ20x1.5մմ | կգ | 228
150 | Բազրիքի յուղաներկում 2 շերտ | մ2 | 20
Տարբեր աշխատանքներ
149 | Հաշմանդամների սանհանգույցի բռնակների տեղադրում | հատ | 4
150 | Հաշմանդամների սանհանգույցի ծալովի բռնակների տեղադրում | հատ | 4
Գույքային փայտամած
151 | Արտաքին գույքային փայտամածի տեղադրում եւ ապամոնտաժում մինչև 10մ | 100 մ2 | 11.1
Ընդամենը՝ ճարտարապետական մաս
3.Ջեռուցում
152 | Բետոնե նախապատրաստական շերտի իրականացում B7.5 դասի բետոնից, ընդգետնյա առվակի տակ | մ3 | 24.85
153 | Ընդգետնյա առվակի իրականացում ե/բ հավաքովի վաքերից /Лу4-8-1, Л4г-8/ | մ3 | 29.9
154 | Ընդգետնյա առվակի ե/բ միաձույլ հիմքի պատրաստում B12.5 դասի բետոնից | մ3 | 0.9
155 | Ամրանային ցանց Bp 100x100x3մմ | տ | 0.015
156 | Ընդգետնյա առվակի ե/բ միաձույլ պատերի պատրաստում B12.5 դասի բետոնից | մ3 | 2.03
157 | Ամրանային ցանց Bp 100x100x3մմ | տ | 0.033
158 | Ե/բ հավաքովի ծածկի սալերի տեղադրում վաքերի վրա П5д-8, L=0.74մ, այդ թվում 5 հատ շարժական | հատ | 318
159 | Ե/բ հավաքովի ծածկի սալերի տեղադրում վաքերի վրա П5д-8*, L=0.28-0.68մ | հատ | 22
160 | Առվակի ցանցավոր մետաղական կափարիչների տեղադրում /60x78սմ/, 2 հատ | տ | 0.016
161 | Առվակի ծածկի սալերի տակ անկյունակների տեղադրում L63x63x5մմ, L=22մ | տ | 0.106
162 | Խողովակների տակ հենարանային բարձիկների տեղադրում /ОП-1/ | հատ | 1000
163 | Ենդգետնյա կոնվեկտորի ե/բ փոսորակի իրականացում 1.75x0.3x0.25(H)մ, B12.5 դասի բետոնից | մ3 | 0.42
164 | Ամրանային ցանց Bp 100x100x3մմ | տ | 0.007
165 | Փոսորակի եզրի մետաղական անկյունակների տեղադրում անկյունակների տեղադրում L36x36x3մմ | տ | 0.015
166 | Առվակի մետաղական մասերի ներկում հակակոռոզիոն ներկով 2 շերտ | տ | 0.13
167 | Առվակի արտաքին մակերեսի մեկուսացում բիտումով /աշխատավարձը հաշի է առնված վաքերի տեղադրումում/ | մ2 | 500
168 | Խողովակաշարի անցկացում պողպատե խողովակներից Փ15մմ | գմ | 88
169 | Խողովակաշարի անցկացում պողպատե խողովակներից Փ20մմ | գմ | 42
170 | Խողովակաշարի անցկացում պողպատե խողովակներից Փ25մմ | գմ | 92
171 | Խողովակաշարի անցկացում պողպատե խողովակներից Փ32մմ | գմ | 115
172 | Խողովակաշարի անցկացում պողպատե խողովակներից Փ40մմ | գմ | 145
173 | Խողովակաշարի անցկացում պողպատե խողովակներից Փ50մմ | գմ | 135
174 | Խողովակաշարի անցկացում պոլիպրոպիլենային խողովակներից Փ15 (20x1.9), PN10, հիդրավլիկ փորձարկումով | գմ | 115
175 | Պողպատե խողովակների փորձարկում | գմ | 617
176 | Պոլիպրոպիլենից խողովակների անկյունակներ Փ20մմ | հատ | 180
177 | Պոլիպրոպիլենից խողովակների եռաբաշխիկներ խցուկով Փ20մմ | հատ | 170
178 | Խողովակների անցումներ մետաղ-պլաստմասա Փ20մմ | հատ | 170
179 | Խողովակների ամրակալներ Փ20մմ | հատ | 300
180 | Ջեռուցման ալյումինե մարտկոցների տեղադրում | էքմ | 155.4
181 | Ջեռուցման ալյումինե մարտկոցների արժեքը H=500մմ, W=97վտ | սեկ-ցիա | 536
182 | Ենդգետնյա կոնվեկտոր KC250,303,1750 Q=2081վտ | հատ | 2
183 | Ջերմակարգավորիչ փականներ Փ15մմ | հատ | 89
184 | Կցորդչային փականներ Փ15մմ | հատ | 176
185 | Ավտոմատ օդահեռացման փականներ Փ15մմ | հատ | 89
186 | Մետաղական խողովակների հակակոռոզիոն ներկում 2 շերտ | մ2 | 65
187 | Խողովակների ջերմամեկուսացում ռետինե ջերմամեկուսիչներով, b=1սմ /հատակի մեջ/ | գմ | 9
188 | Խողովակների ջերմամեկուսացում ֆոլգայապատ ապակեբամբակով, b=4սմ | մ3 | 6.5
189 | Փայլաթիթեղի տեղադրում մարտկոցներ ետեւում, պատերի վրա | մ2 | 37
190 | Մետաղական պարկուճների տեղադրում պողպատե խողովակներից Փ273x7մմ, 4 հատ | գմ | 5
191 | Պարկուճների ուժեղացված հակակոռոզիոն մեկուսացում Փ273x7մմ | գմ | 5
192 | Պարկուճների եւ խրամուղու միացման հանգույցներ էլաստիկ նյութով, b=15սմ | մ2 | 0.7
193 | Ավազի նախապատրաստական շերտի իրականացում պարկուճների տակ, 10սմ հաստությամբ | մ3 | 0.13
Ընդամենը՝ ջեռուցում
4.Օդափոխություն
ա - ԱՀ-1; 5; 5
194 | Կանալային օդափոխիչ Q=250մ3/ժ, N=0.095կվտ, n=2500պտ/րոպ, G=3.8կգ, D=332մմ, L=230մմ | հատ | 3
195 | Հակահրդեհային կրակապաշտպան կափույր ВЕНТС ПЛ-10-1А ДН160, D=172, L=170մմ, G=1.6կգ | հատ | 3
196 | Զտիչ ФБ տիպի ФБ160 220x202մմ, L=106մմ, G=1.26կգ | հատ | 3
197 | Սահափակիչ АЗД-160м-РП,ռետինից կիպարարով L=170մմ | հատ | 3
198 | Օդատարի անցկացում ցինկապատ պողպատից կյոր կտրվածքով d=0.5մմ, Փ160մմ | մ2 | 16.2
199 | Օդատարների ճկուն միացումներ Փ160/330մմ | հատ | 6
200 | Օդատարների ճկուն միացումներ Փ160/170մմ | հատ | 6
201 | Օդատարների ճկուն միացումներ Փ160մմ | հատ | 12
202 | Օդատարների կարգավորվող ցանցաշարեր РЭД-ЦР1 100x200, F=0.012մ2 | հատ | 9
203 | Օդատարների ամրացման մետաղական սարքեր | կգ | 36
204 | Օդատարների մեկուսացում թիթեղապատ հանքաբամբակով d=50մմ | մ3 | 1.1
205 | Մետաղական թասակ ցինկապատ թիթեղից 300մմ, d=0.55մմ, G=0.93կգ | հատ | 3
բ - ԱՀ-2; 4; 6
205 | Կանալային օդափոխիչ Q=250մ3/ժ, N=0.095կվտ, n=2500պտ/րոպ, G=3.8կգ, D=332մմ, L=230մմ | հատ | 3
206 | Հակահրդեհային կրակապաշտպան կափույր ВЕНТС ПЛ-10-1А ДН160, D=172, L=170մմ, G=1.6կգ | հատ | 3
207 | Զտիչ ФБ տիպի ФБ160 220x202մմ, L=206մմ, G=1.26կգ | հատ | 3
208 | Սահափակիչ АЗД-160м-РП,ռետինից կիպարարով L=170մմ | հատ | 3
209 | Օդատարի անցկացում ցինկապատ պողպատից կյոր կտրվածքով d=0.5մմ, Փ160մմ | մ2 | 16.2
210 | Օդատարների ճկուն միացումներ Փ160/330մմ | հատ | 6
211 | Օդատարների ճկուն միացումներ Փ160/170մմ | հատ | 6
212 | Օդատարների ճկուն միացումներ Փ160մմ | հատ | 12
213 | Օդատարների կարգավորվող ցանցաշարեր РЭД-КР-Ф160, F=0.02մ2 | հատ | 9
214 | Օդատարների ամրացման մետաղական սարքեր | կգ | 36
215 | Օդատարների մեկուսացում թիթեղապատ հանքաբամբակով d=50մմ | մ3 | 1.1
216 | Մետաղական թասակ ցինկապատ թիթեղից 300մմ, d=0.55մմ, G=0.93կգ | հատ | 3
գ - ԱՀ-7
217 | Կանալային օդափոխիչ Q=320մ3/ժ, N=0.085կվտ, n=2600պտ/րոպ, G=3.75կգ, D=160մմ, L=232մմ | հատ | 1
218 | Հակահրդեհային կրակապաշտպան կափույր ВЕНТС ПЛ-10-1А ДН200, D=212, L=170մմ, G=2կգ | հատ | 1
219 | Աղմկախլացուցիչ ВЕНТС СР 220/600 L=600մմ, D=318մմ, G=4.6կգ | հատ | 1
220 | Զտիչ ФБ տիպի ФБ200 244x245մմ, L=206մմ, G=1.55կգ | հատ | 1
221 | Սահափակիչ АЗД-200м-РП,ռետինից կիպարարով L=170մմ | հատ | 1
222 | Օդատարի անցկացում ցինկապատ պողպատից կյոր կտրվածքով d=0.5մմ, Փ160մմ | մ2 | 0.8
223 | Օդատարի անցկացում ցինկապատ պողպատից կյոր կտրվածքով d=0.5մմ, Փ200մմ | մ2 | 5
224 | Օդատարների ճկուն միացումներ Ի160/318մմ | հատ | 2
225 | Օդատարների ճկուն միացումներ Ի160/240մմ | հատ | 2
226 | Օդատարների ճկուն միացումներ Ի160/212մմ | հատ | 2
227 | Օդատարների ճկուն միացումներ Ի160մմ | հատ | 2
228 | Օդատարների կարգավորվող ցանցաշարեր РЭД-КР-Ф200, F=0.031մ2 | հատ | 2
229 | Օդատարների կարգավորվող ցանցաշարեր РЭД-КР-Ф160, F=0.02մ2 | հատ | 1
230 | Օդատարների ամրացման մետաղական սարքեր | կգ | 16
231 | Օդատարների մեկուսացում թիթեղապատ հանքաբամբակով d=50մմ | մ3 | 0.35
232 | Մետաղական թասակ ցինկապատ թիթեղից 350մմ, d=0.55մմ, G=1.25կգ | հատ | 1
դ - ԱՀ-8
233 | Կանալային օդափոխիչ Q=250մ3/ժ, N=0.095կվտ, n=2500պտ/րոպ, G=3.8կգ, D=332մմ, L=230մմ | հատ | 1
234 | Հակահրդեհային կրակապաշտպան կափույր ВЕНТС ПЛ-10-1А ДН160, D=172, L=170մմ, G=1.6կգ | հատ | 1
235 | Զտիչ ФБ տիպի ФБ160 220x202մմ, L=106մմ, G=1.26կգ | հատ | 1
236 | Սահափակիչ АЗД-160м-РП,ռետինից կիպարարով L=170մմ | հատ | 1
237 | Օդատարի անցկացում ցինկապատ պողպատից կյոր կտրվածքով d=0.5մմ, Ի160մմ | մ2 | 2.8
238 | Օդատարների ճկուն միացումներ Ի160/330մմ | հատ | 2
239 | Օդատարների ճկուն միացումներ Ի160/170մմ | հատ | 2
240 | Օդատարների ճկուն միացումներ Ի160մմ | հատ | 4
241 | Օդատարների կարգավորվող ցանցաշարեր РЭД-КР-Ф160, F=0.02մ2 | հատ | 2
242 | Օդատարների ամրացման մետաղական սարքեր | կգ | 8
243 | Օդատարների մեկուսացում թիթեղապատ հանքաբամբակով d=50մմ | մ3 | 0.18
244 | Մետաղական թասակ ցինկապատ թիթեղից 300մմ, d=0.55մմ, G=0.93կգ | հատ | 1
ե - ԱՀ-9
245 | Կանալային օդափոխիչ Q=1080մ3/ժ, N=0.2կվտ, n=2500պտ/րոպ, G=5.7կգ, D1=250մմ, D2=332մմ, L=230մմ | հատ | 1
246 | Հակահրդեհային կրակապաշտպան կափույր ВЕНТС ПЛ-10-1А ДН250, D=249, L=190մմ, G=2.5կգ | հատ | 1
247 | Աղմկախլացուցիչ ВЕНТС СР 250/600 L=600մմ, D=322մմ, G=5.6կգ | հատ | 1
248 | Զտիչ ФБ տիպի ФБ250 294x295մմ, L=206մմ, G=2.2կգ | հատ | 1
249 | Սահափակիչ АЗД-250м-РП,ռետինից կիպարարով L=200մմ | հատ | 1
250 | Չժանգոտվող մետաղից տեխնոլոգիական թասակ յուղահավաք զտիչով 2.8x1x0.6մ չափերով b=0.8մմ | հատ | 1
251 | Օդատարի անցկացում ցինկապատ պողպատից կյոր կտրվածքով d=0.5մմ, Ի250մմ | մ2 | 5.3
252 | Օդատարների ճկուն միացումներ Ի250մմ | հատ | 12
253 | Օդատարների ամրացման մետաղական սարքեր | կգ | 60
254 | Օդատարների մեկուսացում թիթեղապատ հանքաբամբակով d=50մմ | մ3 | 0.31
255 | Մետաղական թասակ ցինկապատ թիթեղից 450մմ, d=0.55մմ, G=1.9կգ | հատ | 1
զ - ԱՀ-10
256 | Կանալային օդափոխիչ Q=560մ3/ժ, N=0.175կվտ, n=2950պտ/րոպ, G=4.6կգ, D=332մմ, L=230մմ | հատ | 1
257 | Հակահրդեհային կրակապաշտպան կափույր ВЕНТС ПЛ-10-1А ДН200, D=212, L=170մմ, G=2կգ | հատ | 1
258 | Աղմկախլացուցիչ ВЕНТС СР 200/600 L=600մմ, D=318մմ, G=4.6կգ | հատ | 1
259 | Զտիչ ФБ տիպի ФБ200 244x245մմ, L=206մմ, G=1.55կգ | հատ | 1
260 | Սահափակիչ АЗД-200м-РП,ռետինից կիպարարով L=170մմ | հատ | 1
261 | Օդատարի անցկացում ցինկապատ պողպատից կյոր կտրվածքով d=0.5մմ, Ի200մմ | մ2 | 3.4
262 | Օդատարների ճկուն միացումներ Փ200/300մմ | հատ | 2
263 | Օդատարների ճկուն միացումներ Փ160/170մմ | հատ | 2
264 | Օդատարների ճկուն միացումներ Փ160մմ | հատ | 4
265 | Օդատարների կարգավորվող ցանցաշարեր РЭД-КР-Ф200, F=0.031մ2 | հատ | 3
266 | Օդատարների ամրացման մետաղական սարքեր | կգ | 14
267 | Օդատարների մեկուսացում թիթեղապատ հանքաբամբակով d=50մմ | մ3 | 0.29
268 | Մետաղական թասակ ցինկապատ թիթեղից 350մմ, d=0.55մմ, G=1.25կգ | հատ | 1
է - ԱՀ-11
269 | Կանալային օդափոխիչ Q=560մ3/ժ, N=0.175կվտ, n=2950պտ/րոպ, G=4.6կգ, D=332մմ, L=230մմ | հատ | 1
270 | Հակահրդեհային կրակապաշտպան կափույր ВЕНТС ПЛ-10-1А ДН160, D=172, L=170մմ, G=1.6կգ | հատ | 1
271 | Զտիչ ФБ տիպի ФБ160 220x202մմ, L=106մմ, G=1.26կգ | հատ | 1
272 | Սահափակիչ АЗД-160м-РП,ռետինից կիպարարով L=170մմ | հատ | 1
273 | Օդատարի անցկացում ցինկապատ պողպատից կյոր կտրվածքով d=0.5մմ, Փ160մմ | մ2 | 3.4
274 | Օդատարների ճկուն միացումներ Փ160/330մմ | հատ | 2
275 | Օդատարների ճկուն միացումներ Փ160/170մմ | հատ | 2
276 | Օդատարների ճկուն միացումներ Փ160մմ | հատ | 4
277 | Օդատարների կարգավորվող ցանցաշարեր РЭД-КР-Ф160, F=0.02մ2 | հատ | 2
278 | Օդատարների ամրացման մետաղական սարքեր | կգ | 8
279 | Օդատարների մեկուսացում թիթեղապատ հանքաբամբակով d=50մմ | մ3 | 0.11
280 | Մետաղական թասակ ցինկապատ թիթեղից 300մմ, d=0.55մմ, G=0.93կգ | հատ | 1
ը - ԱՀ-12
281 | Կանալային օդափոխիչ Q=560մ3/ժ, N=0.175կվտ, n=2950պտ/րոպ, G=4.6կգ, D=332մմ, L=230մմ | հատ | 1
282 | Հակահրդեհային կրակապաշտպան կափույր ВЕНТС ПЛ-10-1А ДН200, D=212, L=170մմ, G=2կգ | հատ | 1
283 | Աղմկախլացուցիչ ВЕНТС СР 220/600 L=600մմ, D=315մմ, G=4.6կգ | հատ | 1
284 | Զտիչ ФБ տիպի ФБ200 244x245մմ, L=206մմ, G=1.55կգ | հատ | 1
285 | Սահափակիչ АЗД-200м-РП,ռետինից կիպարարով L=170մմ | հատ | 1
286 | Օդատարի անցկացում ցինկապատ պողպատից կյոր կտրվածքով d=0.5մմ, Ի200մմ | մ2 | 6.4
287 | Օդատարի անցկացում ցինկապատ պողպատից կյոր կտրվածքով d=0.5մմ, Ի160մմ | մ2 | 1.2
288 | Օդատարների ճկուն միացումներ Ի200/300մմ | հատ | 2
289 | Օդատարների ճկուն միացումներ Ի200/212մմ | հատ | 2
290 | Օդատարների ճկուն միացումներ Ի200մմ | հատ | 4
291 | Օդատարների ճկուն միացումներ Ի160մմ | հատ | 2
292 | Օդատարների կարգավորվող ցանցաշարեր РЭД-КР-Ф200, F=0.031մ2 | հատ | 3
293 | Օդատարների կարգավորվող ցանցաշարեր РЭД-КР-Ф160, F=0.02մ2 | հատ | 2
294 | Օդատարների ամրացման մետաղական սարքեր | կգ | 26
295 | Օդատարների մեկուսացում թիթեղապատ հանքաբամբակով d=50մմ | մ3 | 0.47
296 | Մետաղական թասակ ցինկապատ թիթեղից 350մմ, d=0.55մմ, G=1.25կգ | հատ | 1
թ - ԱՀ-13
297 | Առանցքային օդամղիչ Q=95մ3/ժ, N=0.03կվտ, n=2940պտ/րոպ, G=1կգ | հատ | 1
298 | Օդատարի անցկացում ցինկապատ պողպատից կյոր կտրվածքով d=0.5մմ, Ի160մմ | մ2 | 1.4
299 | Օդատարների ճկուն միացումներ Ի150/160մմ | հատ | 2
300 | Օդատարների ճկուն միացումներ Ի160մմ | հատ | 1
301 | Օդատարների կարգավորվող ցանցաշարեր РЭД-КР-Ф160, F=0.02մ2 | հատ | 1
302 | Օդատարների ամրացման մետաղական սարքեր | կգ | 6
303 | Օդատարների մեկուսացում թիթեղապատ հանքաբամբակով d=50մմ | մ3 | 0.09
304 | Մետաղական թասակ ցինկապատ թիթեղից 300մմ, d=0.55մմ, G=0.93կգ | հատ | 1
ժ-ՆՀ-1,ՆԱ-1-:-34
305 | Օդի ներածող-արտածող ռեկուպիրացիոն սարքավորում Q=80/40մ3/ժ, N=25վտ, n=2300պտ/ր, G=1.5կգ, D142մմ | կ-տ | 40
306 | Օդի ներածող-արտածող ռեկուպիրացիոն սարքավորում Q=1030մ3/ժ, N=3.7կվտ, n=2720պտ/ր, G=111կգ, D250մմ | կ-տ | 1
307 | Սահափակիչ АЗД-250м-РП,ռետինից կիպարարով L=200մմ | հատ | 2
308 | Օդատարի անցկացում ցինկապատ պողպատից կյոր կտրվածքով d=0.5մմ, Փ200մմ | մ2 | 10.5
309 | Օդատարի անցկացում ցինկապատ պողպատից ուղղանկյուն կտրվածքով d=0.5մմ, 400x250մմ | մ2 | 9.4
310 | Օդատարների ճկուն միացումներ Փ200/400x250մմ | հատ | 1
311 | Օդատարների ճկուն միացումներ Փ250մմ | հատ | 6
312 | Օդատարների կարգավորվող ցանցաշարեր РЭД-ЦР-250x400, F=0.071մ2 | հատ | 2
313 | Օդատարների կարգավորվող ցանցաշարեր РЭД-КР-Ф300, F=0.052մ2 | հատ | 2
314 | Պլաստմասից ցանցաշար պատերի մեջ РЭД 200x150 , F=0.025մ2 | հատ | 24
315 | Ալյումինից դիֆֆուզոր 4VA 300x300մմ G=0.5կգ, F=0.019մ2 | հատ
316 | Մետաղական թասակ ցինկապատ թիթեղից 450մմ, d=0.55մմ, G=1.9կգ | հատ | 1
317 | Օդատարների ամրացման մետաղական սարքեր | կգ | 84
318 | Օդատարների մեկուսացում թիթեղապատ հանքաբամբակով d=50մմ | մ3 | 1.8
Ընդամենը՝ օդափոխություն
5.Ներքին սառը և տաք ջրամատակարարման, կոյուղու ցանցեր
Ներքին սառը ջրամատակարարման ցանց
319 | Խողովակաշարի անցկացում պողպատե ցինկապատ խողովակներից Փ57x3.5մմ | գմ | 84
320 | Խողովակաշարի անցկացում պոլիպրոպիլենային խողովակներից Փ32/40x3.7/մմ, հիդրավլիկ փորձարկումով, լվացումով եւ ախտահանումով | գմ | 32
321 | Խողովակաշարի անցկացում պոլիպրոպիլենային խողովակներից Փ25/32x3/մմ, հիդրավլիկ փորձարկումով, լվացումով եւ ախտահանումով | գմ | 40
322 | Խողովակաշարի անցկացում պոլիպրոպիլենային խողովակներից Փ20/25x2.3/մմ, հիդրավլիկ փորձարկումով, լվացումով եւ ախտահանումով | գմ | 60
323 | Խողովակաշարի անցկացում պոլիպրոպիլենային խողովակներից Փ15/20x1.9/մմ, հիդրավլիկ փորձարկումով, լվացումով եւ ախտահանումով | գմ | 120
324 | Գնդիկավոր փական Փ25մմ | հատ | 4
325 | Գնդիկավոր փականներ Փ20մմ | հատ | 2
326 | Գնդիկավոր փականներ Փ15մմ | հատ | 71
327 | Պողպատ-պոլիէթիլեն միացություն Փ50մմ | հատ | 1
328 | Պողպատե խողովակների ձեւավոր նասերի տեղադրում | կգ | 20
329 | Հակահրդեհային ծորակների տեղադրում Փ50մմ /ներառյալ հոլովակավոր փական, միացման փողրակավոր գլխիկ ГР-50-2 հատ, ծայրափողակ 50մմ, հակահրդեհային փողակ-20մ, պահարան/ | կ-տ | 5
330 | Հոլովակավոր փական | հատ | 5
331 | Կրակմարիչ փրփրային ОП-9 | հատ | 10
332 | Լվացարանի ծորակների տեղադրում | հատ | 1
333 | Լվացարանի ծորակ-խառնիչների տեղադրում | հատ | 28
334 | խոհանոցակոնքի ծորակ-խառնիչների տեղադրում | հատ | 8
335 | Ծորակ-խառնիչների տեղադրում, ցնցուղով /ոչ ստացիոնար տողակայված/ | հատ | 8
336 | Ճկուն խողովակներ զուգարանակոնքերի համար Փ15մմ, L-0.5մ | հատ | 26
337 | Պոլիպրոպիլենային խողովակների անկյունակներ Փ32մմ | հատ | 2
338 | Պոլիպրոպիլենային խողովակների անկյունակներ Փ25մմ | հատ | 6
339 | Պոլիպրոպիլենային խողովակների անկյունակներ Փ20մմ | հատ | 10
340 | Պոլիպրոպիլենային խողովակների անկյունակներ Փ15մմ | հատ | 42
341 | Պոլիպրոպիլենային խողովակների եռաբաշխիկներ Փ32x25x32մմ | հատ | 8
342 | Պոլիպրոպիլենային խողովակների եռաբաշխիկներ Փ25x25x25մմ | հատ | 2
343 | Պոլիպրոպիլենային խողովակների եռաբաշխիկներ Փ25x20x25մմ | հատ | 6
344 | Պոլիպրոպիլենային խողովակների եռաբաշխիկներ Փ25x15x25մմ | հատ | 16
345 | Պոլիպրոպիլենային խողովակների եռաբաշխիկներ Փ20x20x20մմ | հատ | 2
346 | Պոլիպրոպիլենային խողովակների եռաբաշխիկներ Փ20x15x20մմ | հատ | 30
347 | Պոլիպրոպիլենային խողովակների եռաբաշխիկներ Փ15x15x15մմ | հատ | 22
348 | Պոլիպրոպիլենային խողովակների անցումներ Փ32x25մմ | հատ | 4
349 | Պոլիպրոպիլենային խողովակների անցումներ Փ25x20մմ | հատ | 8
350 | Պոլիպրոպիլենային խողովակների անցում Փ25x15մմ | հատ | 1
351 | Պոլիպրոպիլենային խողովակների անցումներ Փ20x15մմ | հատ | 14
352 | Պոլիպրոպիլենային խողովակների փոխակերպիչներ Փ32մմ | հատ | 4
353 | Պոլիպրոպիլենային խողովակների փոխակերպիչներ Փ25մմ | հատ | 4
354 | Պոլիպրոպիլենային խողովակների փոխակերպիչներ Փ20մմ | հատ | 2
355 | Պոլիպրոպիլենային խողովակների փոխակերպիչներ Փ15մմ | հատ | 86
356 | Խողովակների ջերմամեկուսացում ռետինե խողովակաձեւ ջերմամեկուսիչներով | գմ | 336
357 | Պատյանի տեղադրում պողպատե խողովակից Փ219x4մմ | գմ | 0.5
358 | Խցափակում պատյանի եւ խողովակի միջեւ առաձգական նյութով | մ3 | 0.02
359 | Պատյանների ներկում հակակոռոզիոն ներկով, 2 շերտ | մ2 | 0.35
360 | Պողպատե խողովակների փորձարկում | գմ | 84
Ներքին տաք ջրամատակարարման ցանց
361 | Խողովակաշարի անցկացում պոլիպրոպիլենային խողովակներից Փ25/32x3/մմ, հիդրավլիկ փորձարկումով, լվացումով եւ ախտահանումով | գմ | 8
362 | Խողովակաշարի անցկացում պոլիպրոպիլենային խողովակներից Փ20/25x2.3/մմ, հիդրավլիկ փորձարկումով, լվացումով եւ ախտահանումով | գմ | 30
363 | Խողովակաշարի անցկացում պոլիպրոպիլենային խողովակներից Փ15/20x1.9/մմ, հիդրավլիկ փորձարկումով, լվացումով եւ ախտահանումով | գմ | 126
364 | Գնդիկավոր փական Փ25մմ | հատ | 4
365 | Գնդիկավոր փականներ Փ15մմ | հատ | 36
366 | Պոլիպրոպիլենային խողովակների անկյունակներ Փ25մմ | հատ | 8
367 | Պոլիպրոպիլենային խողովակների անկյունակներ Փ20մմ | հատ | 6
368 | Պոլիպրոպիլենային խողովակների անկյունակներ Փ15մմ | հատ | 34
369 | Պոլիպրոպիլենային խողովակների եռաբաշխիկներ Փ25x25x25մմ | հատ | 1
370 | Պոլիպրոպիլենային խողովակների եռաբաշխիկներ Փ25x20x25մմ | հատ | 4
371 | Պոլիպրոպիլենային խողովակների եռաբաշխիկներ Փ20x20x20մմ | հատ | 6
372 | Պոլիպրոպիլենային խողովակների եռաբաշխիկներ Փ20x15x20մմ | հատ | 16
373 | Պոլիպրոպիլենային խողովակների եռաբաշխիկներ Փ15x15x15մմ | հատ | 16
374 | Պոլիպրոպիլենային խողովակների անցումներ Փ25x20մմ | հատ | 6
375 | Պոլիպրոպիլենային խողովակների անցումներ Փ20x15մմ | հատ | 6
376 | Պոլիպրոպիլենային խողովակների փոխակերպիչներ Փ25մմ | հատ | 4
377 | Պոլիպրոպիլենային խողովակների փոխակերպիչներ Փ15մմ | հատ | 44
378 | Խողովակների ջերմամեկուսացում ռետինե խողովակաձեւ ջերմամեկուսիչներով | գմ | 164
Ներքին կոյուղու ցանց
379 | Խողովակաշարի անցկացում պոլիվինիլքլորիդային խողովակներից Փ110մմ ռետինե սեղմիչ օղակներով, հիդրավլիկ փորձարկումով | գմ | 88
380 | Խողովակաշարի անցկացում պոլիվինիլքլորիդային խողովակներից Փ50մմ ռետինե սեղմիչ օղակներով, հիդրավլիկ փորձարկումով | գմ | 152
381 | Կերամիկական լվացարանների տեղադրում սիֆոնով | կ-տ | 7
382 | Կերամիկական մանկական լվացարանների տեղադրում սիֆոնով | հատ | 22
383 | Խոհանոցակոնքերի տեղադրում սիֆոնով /չժանգոտվող/ | կ-տ | 8
384 | Տակդիրների տեղադրում սիֆոնով | հատ | 2
385 | Տակդիրների տեղադրում սիֆոնով մանկական | հատ | 6
386 | Կերամիկական զուգարանակոնքերի տեղադրում, թեք թողարկով, ցածր տեղակայված բաքով | հատ | 2
387 | Կերամիկական զուգարանակոնքերի տեղադրում, թեք թողարկով, ցածր տեղակայված բաքով մանկական | հատ | 24
388 | Արծնապատ հոսակի տեղադրում Փ100մմ | հատ | 1
389 | Արծնապատ հոսակների տեղադրում Փ50մմ | հատ | 11
390 | Ստուգիչ Փ110մմ | հատ | 5
391 | Եռաբաշխիկ ուղիղ Փ110x110մմ | հատ | 26
392 | Եռաբաշխիկ թեք Փ110x110մմ | հատ | 10
393 | Եռաբաշխիկ ուղիղ Փ110x50մմ | հատ | 2
394 | Եռաբաշխիկ թեք Փ110x50մմ | հատ | 14
395 | Եռաբաշխիկ ուղիղ Փ50x50մմ | հատ | 28
396 | Եռաբաշխիկ թեք Փ50x50մմ | հատ | 20
397 | Անցում Փ110x50մմ | հատ | 16
398 | Անկյունակ a=90Օ Փ110մմ | հատ | 4
399 | Անկյունակ a=45Օ Փ110մմ | հատ | 20
400 | Անկյունակ a=90Օ Փ50մմ | հատ | 98
401 | Անկյունակ a=45Օ Փ50մմ | հատ | 48
402 | Պլաստմասե դռնակներ ստուգիչների համար 400x300մմ չափերի | հատ | 5
403 | Պատյանի տեղադրում պողպատե խողովակից Փ325x4մմ | գմ | 2.5
404 | Պատյանի եւ խողոկի միջեւ խցափակում առաձգական նյութով | մ3 | 0.25
405 | Խամութներ խողովակների ամրացման համար | կգ | 22.5
406 | Ինքնապարուրվող պտուտակ 6մմ | հատ | 60
407 | Մետաղական տարրերի երկշերտ ներկում հակակոռոզիոն ներկով | մ2 | 2
Ընդամենը՝ ներքին սառը և տաք ջրամատակարարման, կոյուղու ցանցեր
6. Էլեկտրաուժային սարքավորումներ և էլեկտրալուսավորություն
Էլեկտրաուժային սարքավորումներ
408 | Գլխավոր բաշխիչ վահան ներանցումային 125Ա, խմբային 1x80Ա+1x63Ա+2x50Ա+1x25Ա+1x10Ա եռաֆազ +1x40Ա+1x25Ա միաֆազ ավտոմատ անջատիչներով 800х1700х440մմ, կոմպլեկտավորված չափիչ և ստուգիչսարքավորումներով /ԳԲՎ/ | կ-տ | 1
409 | Ուժային վահանակ դռնակով 24 մոդուլի համար իր մեջ ներառված | կ-տ | 1
410 | Ավտոմատ անջատիչ 380Վ, 63Ա | հատ | 1
411 | Ավտոմատ անջատիչ 380Վ, 32Ա | հատ | 2
412 | Ավտոմատ անջատիչ 380Վ, 16Ա | հատ | 1
413 | Լուսավորության վահանակ դռնակով 24 մոդուլի համար | հատ | 2
414 | Ավտոմատ անջատիչ 380Վ, 40Ա | հատ | 2
415 | Ավտոմատ անջատիչ 220Վ, 16Ա | հատ | 7
416 | Ավտոմատ անջատիչ 220Վ, 25Ա | հատ | 11
417 | Դիֆերենցիալ ավտոմատ անջատիչ 220Վ, 16Ա, ID=30mA | հատ | 5
418 | Դիֆերենցիալ ավտոմատ անջատիչ 220Վ, 32Ա, ID=30mA | հատ | 5
419 | Մագնիսական թողարկիչ, ջերմային ռելեով, կառավարման կոճակներով 380Վ, 10Ա | հատ | 1
420 | Արկղ 1 մագնիսական թողարկիչ տեղադրելու համար | հատ | 1
421 | Հերմետիկ պակետային անջատիչ 380Վ, 10Ա | հատ | 1
422 | Անջատիչ մեկստեղնավոր փակ լարանցման համար 220Վ, 10Ա | հատ | 4
423 | ВВГнг-LS 5x16մմ2 հատվածքով, պղնձե ջիղերով, մեկուսացված, հրակայուն մալուխի անցկացում | գմ | 23
424 | ВВГнг-LS 5x6մմ2 հատվածքով, պղնձե ջիղերով, մեկուսացված, հրակայուն մալուխի անցկացում | գմ | 38
425 | ВВГнг-LS 5x2.5մմ2 հատվածքով, պղնձե ջիղերով, մեկուսացված, հրակայուն մալուխի անցկացում | գմ | 12
426 | ВВГнг-LS 5x1.5մմ2 հատվածքով, պղնձե ջիղերով, մեկուսացված, հրակայուն մալուխի անցկացում | գմ | 27
427 | ВВГнг-LS 3x1.5մմ2 հատվածքով, պղնձե ջիղերով, մեկուսացված, հրակայուն հսկիչ մալուխի անցկացում | գմ | 450
428 | ВВГнг-LS 3x6մմ2 հատվածքով, պղնձե ջիղերով, մեկուսացված, հրակայուն մալուխի անցկացում | գմ | 12
429 | КВВГнг-LS 5x1.5մմ2 հատվածքով, պղնձե ջիղերով, մեկուսացված, հրակայուն հսկիչ մալուխի անցկացում | գմ | 4
430 | Պոլիվինիլքլորիդե այրմանը չնպաստող էլեկտրատեխնիկական գոֆրե խողովակ Փ40մմ | գմ | 23
431 | Պոլիվինիլքլորիդե այրմանը չնպաստող էլեկտրատեխնիկական գոֆրե խողովակ Փ32մմ | գմ | 24
432 | Պոլիվինիլքլորիդե այրմանը չնպաստող էլեկտրատեխնիկական գոֆրե խողովակ Փ25մմ | գմ | 29
433 | Պոլիվինիլքլորիդե այրմանը չնպաստող էլեկտրատեխնիկական գոֆրե խողովակ Փ20մմ | գմ | 480
434 | Մետաղական խողովակ Փ40մմ | գմ | 22
435 | PVC խողովակ Փ110մմ | գմ | 12
436 | Տուփեր անջատիչների տեղադրման համար | հատ | 4
437 | Պղնձե ծայրակալ 16մմ2 | հատ | 10
438 | Ճարմանդներ մալուխի ամրակապման համար | հատ | 1300
439 | Հիմնական պատի մեջ 100x50մմ անցքերի բացում | հատ | 5
440 | Անցքերի լցափակում | հատ | 5
441 | Միջհարկային միջհարկային ծածկերի մեջ 100x50մմ անցքերի բացում | հատ | 15
442 | Անցքերի լցափակում | հատ | 15
443 | Ցինկապատ շերտապողպատ —40x5մմ | գմ | 40
444 | Ցինկապատ շերտապողպատ —25x5մմ | գմ | 30
445 | Ցինկապատ պողպատ անկյունային L50x50x5մմ, L=2.5մ | հատ | 6
446 | Հաղորդաձող պղնձե 1000x50x10մմ /ԳՀՀ/ 1 հատ | կգ | 0.4
447 | II կարգի գրունտի մշակում եւ ետլիցք տոփանումով հողանցման կռուցման համար | մ3 | 10
Էլեկտրալուսավորություն
448 | Լուսադիոդային լուսատու 36Վտ, առաստաղային ձեւը քառակուսի (595x595x55մմ) լուսային հոսքը 3318Լմ, լուսային արդյունավետությունը 95Լմ/Վտ, լույսի ջերմաստիճանը 4100K լուսահաղորդման ինդեքսը 80 | հատ | 93
449 | Լուսադիոդային լուսատու 18Վտ, առաստաղային, ձեւը ուղղանկյուն (595x295x50մմ) լուսային հոսքը 2100Լմ արդյունավետությունը 116Լմ/Վտ լույսի ջերմաստիճանը 4100K լուսահաղորդման ինդեքսը 80 | հատ | 76
450 | Լուսադիոդային լուսատու 27Վտ, IP54, ձեւը կլոր (Ф210մմ) լուսային հոսքը 2831Լմ լուսային արդյունավետությունը 105Լմ/Վտ լույսի ջերմաստիճանը 4100K լուսահաղորդման ինդեքսը 80 | հատ | 14
451 | Լուսադիոդային լուսատու 10Վտ, IP64, ձեւը կլոր (Ф155մմ), լուսային հոսքը 855Լմ լուսային արդյունավետությունը 86Լմ/Վտ լույսի ջերմաստիճանը 4100K լուսահաղորդման ինդեքսը 80 /սանհանգույց/ | հատ | 30
452 | Լուսադիոդային լուսատու 18վտ, ձեւը ուղղանկյուն (328x51) ներսարքված մարտկոցով | հատ | 26
453 | Ելքի LED նշան "Exi" 3Վտ | հատ | 26
454 | ВВГнг-LS 3x4մմ2 հատվածքով, պղնձե ջիղերով, մեկուսացված, հրակայուն մալուխի անցկացում | գմ | 300
455 | ВВГнг-LS 3x2.5մմ2 հատվածքով, պղնձե ջիղերով, մեկուսացված, հրակայուն մալուխի անցկացում | գմ | 600
456 | ВВГнг-LS 3x1.5մմ2 հատվածքով, պղնձե ջիղերով, մեկուսացված, հրակայուն մալուխի անցկացում | գմ | 2050
457 | Պոլիվինիլքլորիդե այրմանը չնպաստող էլեկտրատեխնիկական գոֆրե խողովակ Փ20մմ | գմ | 2950
458 | Անջատիչ մեկստեղնավորչ փակ լարանցման համար 220Վ, 10Ա | հատ | 42
459 | Անջատիչ երկստեղնավորչ փակ լարանցման համար 220Վ, 10Ա | հատ | 25
460 | Երկբևեռ մեկտեղանոց խրոցակային վարդակ երրորդ հողանցման հպակով, փակ լարանցման համար 220Վ, 10Ա | հատ | 124
461 | Երկբևեռ մեկտեղանոց խրոցակային վարդակ երրորդ հողանցման հպակով, փակ լարանցման համար 220Վ, 16Ա | հատ | 6
462 | Տուփեր անջատիչների եւ վարդակների տեղադրման համար | հատ | 197
463 | Տուփեր ճյուղավորման, փակ լարանցման համար | հատ | 170
464 | Միջնորմների մեջ անցքերի բացում | հատ | 50
465 | Անցքերի լցափակում | հատ | 50
466 | Երկաթակապ | հատ | 7300
Ընդամենը՝ էլեկտրաուժային սարքավորումներ և էլեկտրալուսավորություն
7. Հակահրդեհային ազդանշանման ցանց, տեսահսկողություն, հեռախոսային ցանց
Հակահրդեհային ազդանշանման զանգ
467 | Ղեկավարման հսկման վահանակ C2000M, կամ համարժեքը | կ-տ | 1
468 | Ինտերֆեյսային ձեւափոխիչ C2000-P1 | հատ | 1
469 | Տեղեկատվական վահանակ C2000-BKISMD | կ-տ | 1
470 | Պահուստային սնուցման աղբյուր 1Ա РИП-12 կամ համարժեքը | հատ | 1
471 | Պահուստային սնուցման աղբյուր 3Ա РИП-12 կամ համարժեքը | հատ | 3
472 | Մարտկոց DT 1207 | հատ | 4
473 | Երկլարանի կապի հսկիչ C2000-KDL | հատ | 1
474 | Հասցեային ռելեային սարք C2000-KPB | հատ | 1
475 | Հասցեային ռելեային սարք C2000-CP1 /СП1/, կամ համարժեքը | հատ | 1
476 | Հասցեային ընդարձակիչ C2000-AP2, կամ համարժեքը | հատ | 2
477 | Ծխային ազդասարք DIP 34A կամ համարժեքը | հատ | 64
478 | Հրդեհային ջերմային ազդասարք ИП103/4 | հատ | 24
479 | Հրդեհի ձեռքի ազդասարք IPR-513-3AM կամ համարժեքը | հատ | 13
480 | Լուսաձայնային ազդասարք OPOP 124-7 կամ համարժեքը | հատ | 2
481 | UTP CAT 5e մալուխի անցկացում | գմ | 60
482 | КСВВнг-LS 1x2x0.8մմ2 հատվածքով մալուխի անցկացում | գմ | 650
483 | КПСВВнг LS 4x0.5 մմ2 հատվածքով մալուխի անցկացում | գմ | 280
484 | ВВГнг-LS 3x1.5մմ2 հատվածքով, պղնձե ջիղերով, մեկուսացված, հրակայուն մալուխի անցկացում | գմ | 80
485 | Ճարմանդներ | հատ | 2600
486 | Պոլիէթիլենային էլեկտրատեխնիկական գոֆրե խողովակ Ի20մմ | գմ | 1070
487 | Մետաղական ճոպատ Փ4մմ | գմ | 200
488 | Մետաղ | կգ | 90
489 | Միջհարկային ծածկի մեջ անցքի բացում | հատ | 1
490 | Անցքի լցափակում | հատ | 1
491 | Գիպսաստվարաթղթե միջնորմի մեջ անցքերի բացում | հատ | 80
492 | Անցքերի լցափակում | հատ | 80
493 | Ծրագրային ապահովում իր մեջ ներառված՝ համակարգի կարգաբերում, ծրագրավորում թողարկում | կ-տ | 1
Տեսահսկողություն
494 | Թվային տեսաձայնագրիչ 16 մուտքի համար | հատ | 1
495 | Կոշտ սկավառակ, 6TB | հատ | 4
496 | Անխափան սնուցման սարք 650վա, 390վտ | հատ | 1
497 | Մոնիտոր 32" | հատ | 1
498 | Գունավոր տեսախցիկ 4ՄՊք, 4մմ, ներքին տեղադրման, գիշեր-ցերեկ | հատ | 2
499 | Գունավոր տեսախցիկ 5ՄՊք, 4մմ, 40մ, IP67 արտաքին տեղադրման, գիշեր-ցերեկ | հատ | 12
500 | Կրոնշտեյն | հատ | 14
501 | Մարտկոց 20А, 12Վ | հատ | 1
502 | Մալուխ CCTV4+1 | գմ | 620
503 | Կոննեկտոր 1000 Mbit/secound արագություն ապահովող | հատ | 28
504 | Ճարմանդներ | հատ | 1500
505 | Տուփ 100x100մմ IP55 | հատ | 14
506 | Պոլիէթիլենային էլեկտրատեխնիկական գոֆրե խողովակ Փ20մմ | գմ | 620
507 | Գիպսաստվարաթղթե միջնորմի մեջ անցքերի բացում | հատ | 22
508 | Անցքերի լցափակում | հատ | 22
509 | Արտաքին պատի մեջ անցքերի բացում | հատ | 12
510 | Անցքերի լցափակում | հատ | 12
511 | Ծրագրային ապահովում իր մեջ ներառված՝ համակարգի կարգաբերում, ծրագրավորում | կետ | 14
Հեռախոսային ցանց
512 | Կոմունիկացիոն պահարանի տեղադրում 12U | հատ | 1
513 | Կոմուտատոր switch 16 port 10/100 | հատ | 1
514 | կոմուտացիոն վահանակ Patch panel 19", 1U, 16 port RJ-45 | հատ | 1
515 | Մալուխների կազմակերպիչ 19", 1U | հատ | 1
516 | Միացնող մալուխ 1.5 | հատ | 12
517 | Անխափան սնուցման սարք APC Back UPS 650վա,390վտ | հատ | 1
518 | Կապի վարդակ RJ45 | հատ | 12
519 | UTP cat 5е մալուխի անցկացում | գմ | 450
520 | Կոննեկտոր 1000 Mbit/secound | հատ | 24
521 | Ճարմանդներ | հատ | 1100
522 | Պոլիէթիլենային էլեկտրատեխնիկական գոֆրե խողովակ Փ20մմ | գմ | 450
523 | Ծրագրային ապահովում իր մեջ ներառված՝ համակարգի կարգաբերում, ծրագրավորում | կետ | 18
Ընդամենը՝ հակահրդեհային ազդանշանման ցանց, տեսահսկողություն, հեռախոսային ցանց
8. Գազամատակարարում
524 | Գազի հաշվիչներիի տեղադրում G-6, մետաղական արկղով, էլեկտրոնային ճշտիչով /GS-80-06B AG-77.4/ | հատ | 1
525 | Կցորդչային փական Փ25մմ | հատ | 2
526 | Կցորդչային փական Փ32մմ | հատ | 1
527 | Խողովակաշարի անցկացում պողպատե էլեկտրաեռակցված խողովակներից Փ25x2մմ | գմ | 5
528 | Խողովակաշարի անցկացում պողպատե էլեկտրաեռակցված խողովակներից Փ32x2մմ | գմ | 7
529 | Համակարգի պնեւմատիկ փորձարկում | գմ | 12
530 | Խողովակների փճամաքրում օդով | գմ | 12
531 | Պողպատե խողովակների յուղաներկում 2 շերտ | մ2 | 1
532 | Գազի էլեկտրամագնիսական փական Փ25 | հատ | 1
533 | Գազաազդանշանային սարքի տեղադրում "Դետեկտոր" | հատ | 1
534 | Գազատարի միացում գործող ցանցին Փ32մմ | տեղ | 1
535 | Ճկուն խողովակ կաթսաների միացման համար | գմ | 3
536 | Անցքերի բացում պատի մեջ ծխնելույզի տեղադրման համար Փ150 | հատ | 2
537 | Անցքի բացում պատի մեջ պարկուճի տեղադրման համար Փ110 | հատ | 1
538 | Անցքերի լցափակում | հատ | 3
539 | Մետաղական պարկուճի տեղադրում Փ100մմ, L=0.6մմ, 1 հատ | գմ | 0.7
540 | Պարկուճի եզրերի փակում ճկուն նյութով | մ3 | 0.003
541 | Մետաղական կալունակներ խողովակների տակ | կգ | 7
542 | Վարդակների տեղադրում կաթսաների համար | հատ | 2
543 | Պղնձե հաղորդալար 2x1.5մմ2 | գմ | 15
Ընդամենը՝ գազամատակարարում
9. Կաթսայատան ջերմատեխնիկական աշխատանքներ
544 | Պատի կախովի կոնդեսաց կաթսաների տեղադրում 40կվ | հատ | 2
545 | Շրջապտույտային պոմպի տեղադրում Q=10խմ/ժ, H=18մ | հատ | 2
546 | Մեմբրանային ճնշումային ընդարձակման բաք 30լ | հատ | 1
547 | Մատակարարող սանրակ երկտեղանոց Փ125մմ, Լ=0,6մ | հատ | 1
548 | Հետադարձ սանրակ երկտեղանոց Փ125մմ, Լ=0,6մ | հատ | 1
549 | Տաք ջրի զտիչ 25մմ | հատ | 2
550 | Սառը ջրի զտիչ 20մմ | հատ | 2
551 | Խողովակաշարի անցկացում պոլիպրոպիլենային խողովակներից Փ15 (20x1.9)մմ, PN16, հիդրավլիկ փորձարկումով | գմ | 4
552 | Խողովակաշարի անցկացում պոլիպրոպիլենային խողովակներից Փ20 (25x2.3)մմ, PN16, հիդրավլիկ փորձարկումով | գմ | 9
553 | Խողովակաշարի անցկացում պոլիպրոպիլենային խողովակներից Փ25 (32x3)մմ, PN16, հիդրավլիկ փորձարկումով | գմ | 23
554 | Խողովակաշարի անցկացում պոլիպրոպիլենային խողովակներից Փ40 (50x4.5)մմ, PN16, հիդրավլիկ փորձարկումով | գմ | 16
555 | Խողովակաշարի անցկացում պոլիպրոպիլենային խողովակներից Փ50 (63x5.8)մմ, PN16, հիդրավլիկ փորձարկումով | գմ | 22
556 | Պոլիպրոպիլենային խողովակների ձեւավոր մասեր Փ20-63 | հատ | 112
557 | Խողովակների անցումներ մետաղ-պլաստմասա Փ20-63 | հատ | 68
558 | Կցորդչային փականներ Փ15մմ | հատ | 3
559 | Կցորդչային փականներ Փ20մմ | հատ | 3
560 | Կցորդչային փականներ Փ25մմ | հատ | 8
561 | Կցորդչային փականներ Փ40մմ | հատ | 4
562 | Կցորդչային փականներ Փ50մմ | հատ | 8
563 | Ð»ï³¹³ñÓ Ï³÷áõÛñ Æ50ÙÙ | Ñ³ï | 3
564 | Ð»ï³¹³ñÓ Ï³÷áõÛñ Æ25ÙÙ | Ñ³ï | 1
565 | Ուղղահայաց ջերմաչափ | հատ | 2
566 | Տեխնիկական մանոմետր | հատ | 2
567 | æ»ñÙ³Ï³ñ·³íáñÇã ÷³Ï³ÝÝ»ñ Æ40ÙÙ | Ñ³ï | 1
568 | æ»ñÙ³Ï³ñ·³íáñÇã ÷³Ï³ÝÝ»ñ Æ50ÙÙ | Ñ³ï | 2
Ընդամենը՝ կաթսայատան ջերմատեխնիկական աշխատանքներ
10. Կահույք, սարքավորումներ
569 | Զգեստապահարան հանդերձարանի, մանկական, լամինատից, 1200x350x1300մմ | հատ | 36
570 | Նստարան մանկական, փոխվելու համար, փայտից, 1100x250x200մմ | հատ | 48
571 | Պահարան գիշերանոթների համար, լամինատից, 1350x324x1050մմ | հատ | 2
572 | Պահարան սրբիչների 845х150х1315մմ | հատ | 6
573 | Աթոռ մանկական, փայտից, փափուկ նստատեղով, 290x330x340մմ | հատ | 252
574 | Սեղան չորստեղանոց մանկական, ոտքերը՝ փայտից, երեսը՝ լամինատից, 800x800x580մմ | հատ | 42
575 | Խաղալիքների պահարան, լամինատից, 1000x500x1600մմ | հատ | 28
576 | Դաստիարակի սեղան, լամինատից, 1200х600х860մմ | հատ | 7
577 | Աթոռ մեծ, փայտից, փափուկ նստատեղով, 380х380х420-500մմ | հատ | 10
578 | Սահարան 1400x1400x800մմ | հատ | 6
579 | Սպիտակեղենի պահարան, լամինատից, 1310х445х1150մմ | հատ | 10
580 | Գրատախտակ 120х100մմ | հատ | 6
581 | Մահճակալ մանկական, փայտից, 1436x644x600մմ | հատ | 140
582 | Պահարան մարզագույքի համար, լամինատից, 840х430х1965մմ | հատ | 2
583 | Դաշնամուր | հատ | 1
584 | Մարմնամարզական նստարան, փայտից, 2000x250x200մմ | հատ | 6
585 | Զգեստապահարան անձնակազմի համար, լամինատից, 1805х837х360մմ | հատ | 2
586 | Վարիչի գրասեղան, լամինատից, 1600х600х860մմ | հատ | 1
587 | Էլ. սալոջախ 600x600x850մմ, N = 9,2կՎտ, 380Վ /3ֆ/ | հատ | 2
588 | Էլ. կաթսա սստացիոնար; 60 լ; 9,1 կՎտ; 380 Վ; 600x1000x1030մմ | հատ | 1
589 | Էլեկտրաեռացուցիչ 50լ, 450x350x750մմ N=6կՎտ | հատ | 1
590 | Սառնարանային պահարան սառցախցիկով 750x700x2100մմ N=0,32կվտ, 220Վ, 800լ. /1ֆ/ | հատ | 1
591 | Արտադրական սեղան, չժանգոտվող պողպատ, 1200x860x600մմ | հատ | 4
592 | Դարակաշար արտադրական, չժանգոտվող պողպատ, 1000x700x2000մմ | հատ | 1
593 | Արկղ բանջարեղենի համար, չժանգոտվող պողպատ, 1500х600х870մմ | հատ | 2
594 | Լվացքի մեքենա, ավտոմատ, 15.0 կգ., 1400 պտույտ/րոպե | հատ | 2
595 | Պահարան սպիտակեղենի համար, լամինատից, 1800x2000x600 մմ | հատ | 4
596 | Արդուկման սեղան էլեկտրական արդուկով եւ գոլորշու գեներատորով 1100х390մմ | հատ | 2
Ընդամենը՝ կահույք, սարքավորումներ
11. Արտաքին էլեկտրամատակարարում 0.22ԿՎ ստորգետնյա մալուխային ցանց
597 | Արտաքին լուսավորության վահանակ մետաղական IP63, 220Վ, 40Ա, 2 ուղղության համար անջատիչներով, թողարկիչներով, ֆոտոռելե, ղեկավարման կոճակներով | կ-տ | 1
598 | Արտաքին լուաավորութան հենարան մետաղական խողովակից Փ89մմ, L=3.3մ, երկու գնդաձեւ Փ250մմ լուսատույով, 20Վտ LED լամպով | հատ | 22
599 | ВВГнг 3x6մմ2 հատվածքով, պղնձե ջիղերով, մեկուսացված, հրակայուն մալուխի անցկացում | գմ | 593
600 | Մետաղական մասերի 2 շերտ յուղաներկում | մ2 | 22
601 | ПВ 1x1.5մմ2 հատվածքով ալյումինե ջիղերով ՊՎՔ մեկուսացումով հաղորդալարի անցկացում | գմ | 77
602 | ППВ 2x1.5մմ2 հատվածքով ալյումինե ջիղերով ՊՎՔ մեկուսացումով հաղորդալարի անցկացում | գմ | 77
603 | Պոլիէթիլենային խողովակ ցածր ճնշման Փ75մմ | գմ | 502
604 | Հեղույս | կգ | 55
605 | Պնդօղակ | կգ | 26.4
606 | Մետաղական խողովակ 65x3.2մմ, L=3.6մ, 22 հատ | գմ | 79.2
607 | Բաժանարար տուփ | հատ | 22
608 | Ցինկապատ շերտապողպատ —40x5մմ | գմ | 33
609 | Ցինկապատ պողպատ անկյունային L50x50x5մմ, L=1.5մ | հատ | 22
610 | Գրունտի մշակում սյուների հիմքերի բետոնացման համար | մ3 | 4.4
611 | Հենասյուների հիմքերի բետոնացում B15 դասի բետոնով | մ3 | 2.2
612 | Մալուխի ծայրերի հարդարում | հատ | 24
613 | II կարգի գրունտի մշակում էքսկավատորով ա/ինքնաթափերի վրա բարձելով | մ3 | 35.2
614 | II կարգի գրունտի մշակում էքսկավատորով, կողլիցքով | մ3 | 118.8
615 | II կարգի գրունտի մշակում ձեռքով | մ3 | 8
616 | II կարգի գրունտի մշակում հողանցման էլեկտրոդների տեղադրման համար | մ3 | 9
617 | Ավելորդ գրունտի տեղափոխում մինչեւ 2կմ | տ | 68.88
618 | Անկողնակի պատրաստում ավազից | գմ | 470
619 | Ավազ | մ3 | 33
620 | Ազդզնշանային պաշտպանիչ ժապավեն ЛЗС-125-3.5 | գմ | 470
621 | Գրունտի ետլիցք բուլդոզերով | մ3 | 133
622 | Գրունտի տոփանում | մ3 | 133
623 | Գրունտի ետլիցք ձեռքով, տոփանումով | մ3 | 7.2
Ընդամենը՝ արտաքին էլեկտրամատակարարում 0.22ԿՎ ստորգետնյա մալուխային ցանց
12. Արտաքին ջրամատակարարման, կոյուղու ցանցեր
Արտաքին ջրամատակարարման ցանց
624 | Ասֆալտի ծածկույթի երկկողմանի կտրում | գմ | 132
625 | Ասֆալտաբետոնե ծածկույթի քանդում | մ3 | 9
626 | Առաջացած շին. աղբի հավաքում, բարձում եւ տեղափոխում մինչեւ 2կմ | տ | 18
627 | II կարգի գրունտի մշակում էքսկավատորով ա/ինքնաթափերի վրա բարձելով | մ3 | 42.5
628 | II կարգի գրունտի մշակում էքսկավատորով, կողլիցքով | մ3 | 182.5
629 | II կարգի գրունտի մշակում ձեռքով | մ3 | 23
630 | Գրունտի ետլիցք բուլդոզերով | մ3 | 195
631 | Գրունտի տոփանում | մ3 | 195
632 | Գրունտի ետլիցք ձեռքով, տոփանումով | մ3 | 10.5
633 | Ավելորդ գրունտի տեղափոխում մինչեւ 2կմ | տ | 80.75
634 | Նախապատրաստական շերտի իրականացում բազալտե խճից 15սմ հաստությամբ, ասֆալտաբետոնե ծածկույթի տակ | մ2 | 90
635 | Ծածկույթի պատրաստում խոշորահատիկ ասֆալտբետոնե խառնուրդից 6սմ հաստությամբ | մ2 | 90
636 | Ծածկույթի պատրաստում մահրահատիկ ասֆալտբետոնե խառնուրդից 4սմ հաստությամբ | մ2 | 90
637 | Ավազի նախապատրաստական շերտի իրականացում | մ3 | 18
638 | Ավազի պաշտպանիչ շերտի իրականացում | մ3 | 51
639 | Խողովակաշարի անցկացում պոլիէթիլենային խողովակներից Փ110մմ PN=1ՄՊա, հիդրավլիկ փորձարկումով | գմ | 15
640 | Խողովակաշարի անցկացում պոլիէթիլենային խողովակներից Փ63մմ PN=1ՄՊա, հիդրավլիկ փորձարկումով | գմ | 250
641 | Խողովակաշարի անցկացում պողպատե խողովակներից Փ57x3 մմ, իդրավլիկ փորձարկումով | գմ | 0.1
642 | Խողովակաշարի անցկացում պողպատե խողովակներից Փ42x3մմ, հիդրավլիկ փորձարկումով | գմ | 0.22
643 | Սողնակների տեղադրում Փ50մմ, PN=1ՄՊա | հատ | 1
644 | Սողնակների տեղադրում Փ40մմ, PN=1ՄՊա | հատ | 2
645 | Ջրաչափի տեղադրում Փ40մմ | հատ | 1
646 | Ֆիլտր Փ40մմ | հատ | 1
647 | Հակահրդեհային հիդրանտի տեղադրում, տակդիրով Փ100մմ | հատ | 1
648 | Պողպատե կցաշուրթերի եռակցում Փ100մմ, PN=1.6ՄՊա | հատ | 1
649 | Պողպատե կցաշուրթերի եռակցում Փ50մմ, PN=1.6ՄՊա | հատ | 2
650 | Պողպատե կցաշուրթերի եռակցում Փ40մմ, PN=1.6ՄՊա | հատ | 6
651 | Պողպատե խողովկների ներկում հակաքայքայիչ ներկով 2 շերտ | մ2 | 0.5
652 | Պոլիէթիլենային անկյունակ Փ110մմ | հատ
653 | Պոլիէթիլենային անկյունակ Փ63մմ | հատ | 4
654 | Պոլիէթիլենային կցաշուրթ Փ110մմ | հատ | 1
655 | Պոլիէթիլենային կցաշուրթ Փ63մմ | հատ | 1
656 | Պոլիէթիլենային կցաշուրթ Փ50մմ | հատ | 2
657 | Պոլիէթիլենային անցում Փ63x50մմ | հատ | 2
658 | Պողպատե խամութային անցում Փ100x50մմ | հատ | 1
659 | Ջրամատակարարման հորերի պատրաստում հավաքովի ե/բ էլեմենտներից Փ1000մմ, H=1.5մ | մ3 | 0.8
660 | Եբ հավաքովի էլեմենտներ | մ3 | 0.69
661 | Բետոն B7.5 | մ3 | 0.11
662 | Ջրամատակարարման հորերի պատրաստում հավաքովի ե/բ էլեմենտներից Փ1500մմ, H=1.5մ | մ3 | 2.88
663 | Եբ հավաքովի էլեմենտներ | մ3 | 2.49
664 | Բետոն B7.5 | մ3 | 0.39
665 | Խճի նախապատրաստոական շերտի իրականացում 10սմ հաստությամբ, հորերի տակ | մ3 | 1.05
666 | Թուջե մտոց /"Т" տիպի/ | հատ | 3
667 | Մետաղական աստիճանների տեղադրում | տ | 0.03
668 | Ներդի դետալներ, հերերի սեյսմակայունությունը ապահովելու համար | տ | 0.087
669 | Մետաղական տարրերի ներկում հակաքայքայիչ ներկով 2 շերտ | մ2 | 3
670 | Համակարգի լվացում վարաքազերցումով | կմ | 0.265
Ջրանցք
671 | II կարգի գրունտի մշակում էքսկավատորով, կողլիցքով | մ3 | 52
672 | II կարգի գրունտի մշակում ձեռքով | մ3 | 7
673 | Գրունտի ետլիցք բուլդոզերով | մ3 | 36
674 | Գրունտի տոփանում | մ3 | 36
675 | Գրունտի ետլիցք ձեռքով, տոփանումով | մ3 | 2
676 | Ավելորդ գրունտի հարթեցում տեղում | մ3 | 13
677 | Նախապատրաստական շերտի իրականացում տեղի փափուկ գրունտից, 10սմ հաստությամբ | մ3 | 8
678 | Խողովակաշարի անցկացում պողպատե էլեկտրաեռակցվող խողովակներից Փ325x5 մմ, իդրավլիկ փորձարկումով | գմ | 106
679 | Բետոնե միաձույլ հորի պատրաստում B15, W4, F150 դասի բետոնից /հատակ, պատեր/ | մ3 | 2.3
680 | Պողպատե դիաֆրագմայի տեղադրում b=4մմ | կգ | 48
681 | Թուջե ճաղավանդակ 0.7x0.7մ | հատ | 1
682 | Փ325մմ պողպատե խողովակաշարի նորմալ հակակոռոզիոն մեկուսացում | գմ | 106
683 | Ավազակոպճային նախաշերտի իրականացում 10սմ հաստությամբ | մ3 | 0.6
684 | Քարե լիցքի իրականանացում 30սմ հաստությամբ | մ3 | 0.7
Արտաքին կոյուղու ցանց
666 | II կարգի գրունտի մշակում էքսկավատորով ա/ինքնաթափերի վրա բարձելով | մ3 | 79
667 | II կարգի գրունտի մշակում էքսկավատորով, կողլիցքով | մ3 | 177
668 | II կարգի գրունտի մշակում ձեռքով | մ3 | 29
669 | Գրունտի ետլիցք բուլդոզերով | մ3 | 196
670 | Գրունտի տոփանում | մ3 | 196
671 | Գրունտի ետլիցք ձեռքով, տոփանումով | մ3 | 10
672 | Ավելորդ գրունտի տեղափոխում մինչեւ 2կմ | տ | 150.1
673 | Ավազի նախապատրաստական շերտի իրականացում | մ3 | 12.5
674 | Ավազի պաշտպանիչ շերտի իրականացում | մ3 | 47.5
675 | Դրենաժի իրականացում խճից | մ3
676 | Խողովակաշարի անցկացում պոլիէթիլենային ծալքավր լայնուկավոր խողովակներից Փ150մմ, հիդրավլիկ փորձարկումով | գմ | 172
677 | Կոյուղու դիտահորերի պատրասում ե/բ հավաքովի էլեմենտներից | մ3 | 8.09
678 | Եբ հավաքովի էլեմենտներ | մ3 | 4.08
679 | Բետոնե առվակի պատրաստում B20,W4 դասի բետոնից | մ3 | 4.01
680 | Խճի նախապատրաստոական շերտի իրականացում 10սմ հաստությամբ, հորերի տակ | մ3 | 2
681 | Թուջե մտոց /"Т" տիպի/ | հատ | 8
682 | Մետաղական աստիճանների տեղադրում | տ | 0.087
683 | Ներդի դետալներ, հերերի սեյսմակայունությունը ապահովելու համար | տ | 0.104
684 | Մետաղական տարրերի ներկում հակաքայքայիչ ներկով 2 շերտ | մ2 | 8
Կեղտաջրերի կուտակման հոր
685 | II կարգի գրունտի մշակում էքսկավատորով կողալիցքով | մ3 | 810
686 | Գրունտի ետլիցք բուլդոզերով | մ3 | 430
687 | Գրունտի տոփանում | մ3 | 430
688 | Ավելորդ գրունտի հարթեցում տեղում բուլդոզերով | մ3 | 380
689 | Նախապատրաստական շերտի իրականացում B7.5 դասի բետոնից | մ3 | 10.5
690 | Բիտումային ջրամեկուսացում 1 շերտ | մ2 | 105
691 | Ե/բ միաձույլ հիմքի սալի պատրաստում B25, W6, F150 դասի բետոնից | մ3 | 35.2
692 | Ամրան Փ12A500C | տ | 3.219
693 | Ամրան Փ8Ac-I | տ | 0.132
694 | Ե/բ միաձույլ պատերի պատրաստում B25, W6, F150 դասի բետոնից | մ3 | 46.3
695 | Ամրան Փ18A500C | տ | 4.143
696 | Ամրան Փ6Ac-I | տ | 0.048
697 | Ցանց Փ8c-I | տ | 0.044
698 | Ե/բ միաձույլ միջուկների պատրաստում B25, W6, F150 դասի բետոնից | մ3 | 2.4
699 | Ամրան Փ18A500C | տ | 0.23
700 | Ամրան Փ6Ac-I | տ | 0.033
701 | Ե/բ միաձույլ գոտիների պատրաստում B25 դասի բետոնից | մ3 | 3.7
702 | Ամրան Փ18A500C | տ | 0.254
703 | Ամրան Փ16A500C | տ | 0.158
704 | Ամրան Փ8Ac-I | տ | 0.108
705 | Ե/բ միաձույլ պարզունակների պատրաստում B25 դասի բետոնից | մ3 | 5.4
706 | Ամրան Փ18A500C | տ | 0.61
707 | Ամրան Փ8Ac-I | տ | 0.166
708 | Պատյան-խողովակի տեղադրում Փ377x4մմ | գմ | 0.3
709 | Թերթապողպատ t=6մմ, 60x100մմ | տ | 0.0011
710 | Ցեմենտ-ավազային շաղախ | մ3 | 0.005
711 | Բիտումի մածիկով ներծծված խծուծ | կգ | 4
712 | Հորի ծածկի հավաքովի կողավոր սալերի տեղադրում | հատ | 6
713 | Ե/բ հավաքովի սալեր 2ПГ6-6АIIIв Т-П /4 հատ/ | մ3 | 2.48
714 | Ե/բ հավաքովի սալեր 2ПВ6-5АтV T-7 /2 հատ/ | մ3 | 1.52
715 | Պատերի քսուկային ջրամեկուսացում բիտումով 2 շերտ | մ2 | 200
716 | Ծածկի հարթեցնող շերտի պատրաստում ցեմենտ-ավազային շաղախից 30մմ հաստությամբ | մ2 | 80
717 | Ծածկի բիտումային ջրամեկուսացում 2 շերտ | մ2 | 80
718 | Ծածկի պաշտպանիչ շերտի պատրաստում ցեմենտ-ավազային շաղախից 40մմ հաստությամբ | մ2 | 80
719 | Մետաղական մտոցների տեղադրում | տ | 0.108
720 | Մետաղական կափարիչների տեղադրում | տ | 0.058
721 | Ծխնի | հատ | 4
722 | Օդափոխության խողովակ Փ219x5մմ | գմ | 4
Ընդամենը՝ արտաքին ջրամատակարարման, կոյուղու ցանցեր
13. Արևային տաք ջրամատակարարման համակարգ
723 | Արեւային ջրատաքացուցիչ | կ-տ | 4
724 | TK-8A հսկիչ վահանակ | հատ | 4
725 | Թերմոստատիկ խառնիչ փական | հատ | 8
726 | Խողովակաշարի անցկացում պոլիպրոպիլենային խողովակներից Փ20/25x2.3/մմ, հիդրավլիկ փորձարկումով, լվացումով եւ ախթահանումով /սառը ջրի/ | գմ | 56
727 | Խողովակաշարի անցկացում պոլիպրոպիլենային խողովակներից Փ25/32x3/մմ, հիդրավլիկ փորձարկումով, լվացումով եւ ախթահանումով /տաք ջրի/ | գմ | 4
728 | Խողովակաշարի անցկացում պոլիպրոպիլենային խողովակներից Փ20/25x2.3/մմ, հիդրավլիկ փորձարկումով, լվացումով եւ ախթահանումով /տաք ջրի/ | գմ | 56
729 | Խողովակի հատուկ ջերմամեկուսիչ | գմ | 116
730 | Խողովակաշարի անցկացում պոլիվինիլքլորիդային խողովակներից Փ50մմ ռետինե սեղմիչ օղակներով, հիդրավլիկ փորձարկումով | գմ | 56
731 | Եռաբաշխիկ Փ50x50մմ | հատ | 2
732 | Անկյունակ Փ50մմ | հատ | 1
733 | Հակասառեցման տաքացնող լար, 16վտ | գմ | 58
734 | ВВГнг 3x2.5մմ2 հատվածքով, պղնձե ջիղերով, մեկուսացված, հրակայուն մալուխի անցկացում | գմ | 60
735 | Բրոնզե եռակողմ միացման դետալ 1/2 | հատ | 4
736 | Հետադարձ փական 1/2 | հատ | 4
737 | Գնդիկավոր փական PPR 20մմ | հատ | 6
738 | Գնդիկավոր փական PPR 25մմ | հատ | 4
739 | Ջրի զտիչ Փ20մմ | հատ | 4
740 | PPR միացման դետալներ | հատ | 250
Լրացուցիչ կրող կոնստրուկցիա
741 | Հիմնակմախքի պատրաստում | տ | 0.335
742 | Քառակուսի կտրվածքի խողովակ □60x3մմ | տ | 0.271
743 | Պողպատե անկյունակ L40x40x3 | տ | 0.047
744 | Շերտապողպատ 60x4 | տ | 0.017
745 | Պտուտակ | հատ | 144
746 | Հեղույս | հատ | 24
747 | Մանեկ | հատ | 24
748 | Տափողակ | հատ | 24
749 | Տափողակ զսպանակային | հատ | 24
750 | Տափողակ զսպանակային | հատ | 24
Ընդամենը՝ արևային տաք ջրամատակարարման համակարգ
14. Արևային ֆոտովոլտային համակարգ
751 | Ներցանցային փոխակերպիչ, 2 ԱՀԿՈՒ-ով (MPPT), 2/2 գծային մուտքով, UՓ.ԱՆՎ~380/220 Վ, UՀ.ԱՌ-1080 Վ, 20 կՎտ | հատ | 1
752 | Միաբյուրեղային ֆոտովոլտային վահանակ, 120(60x2) կեսբջիջ, 5 հաղորդաձող (BB), 345 Վտ -0,+ 3%, 1684x1002x30 մմ | հատ | 60
753 | Փոփոխական հոսանքի համակցման տուփ, մետաղական արկղ 600x400x220 մմ, որը համալրվում է՝ | հատ | 1
754 | Եռաբևեռ եռաֆազ ինքնավար անջատիչ, ջերմային և էլ.մագնիսական խզիչներով, UԱՆՎ~380/220 Վ, IԱՆՋ=50Ա | հատ | 1
755 | Փոփոխական հոսանքի գերլարման սահմանափակիչ եռաբևեռ եռաֆազ, 2-րդ դաս | հատ | 1
756 | էլեկտրական էլեկտրոնային դարձափոխիչային եռաֆազ հաշվիչ, երկսակագնային, 5 Ա | հատ | 1
757 | Եռաբևեռ եռաֆազ ինքնավար անջատիչ, ջերմային և էլ.մագնիսական խզիչներով, UԱՆՎ~380/220 Վ, IԱՆՋ=50 Ա | հատ | 1
758 | ВВГнг 5x6մմ2 հատվածքով, պղնձե ջիղերով, մեկուսացված, հրակայուն մալուխի անցկացում | գմ | 12
759 | Հաստատուն հոսանքի մալուխ՝ անագապատված պղնձե ջիղերով, կրկնակի մեկուսացումով, UԱՆՎ-1500Վ, 4 քմմ | գմ | 310
760 | Հաստատուն հոսանքի մալուխի միակցիչ MC-4 (Ա+Ն) 4քմմ | զույգ | 21
761 | Պղնձե միաջիղ հաղորդալար ՊՎՔ մեկուսացումով, 10մմ2 կտրվածքով /ПВ-3/ | գմ | 135
762 | Մալուխի սակառ 60x40 մմ, 2 մ | գմ | 14
763 | Մալուխատար ցինկապատ ծակոտած պողպատից 50x50 մմ, 1.0 մմ հաստությամբ, ներառյալ կցորդիչ և կախիչ դետալները, ինչպես նաև կափարիչը | գմ | 93
764 | Տանիքային տրամատ՝ ալյումինե | հատ | 195
765 | Ալյումինե L-աձև թաթիկ, տանիքային | կ-տ | 96
766 | Տանիքային տրամատի միջտրամատային սեղմակ՝ ալյումինե | կ-տ | 96
767 | Տանիքային տրամատի կցորդիչ՝ ալյումինե | կ-տ | 24
768 | ՖՎՎ ամրացման միջանկյալ դետալ՝ ալյումինե | կ-տ | 84
769 | ՖՎՎ ամրացման եզրային դետալ՝ ալյումինե | կ-տ | 72
770 | Հողանցման հաղորդալարի սեղմիչ տանիքայինտրամատին, անագապատված պղնձե համաձուլվածք | կ-տ | 18
771 | Միջանկյալ դետալի հողանցման ներդիր | հատ | 24
772 | Ջրամեկուսիչ նյութ, ՈւՄ ճառագայթադիմացկուն, 310 մլ | հատ | 4
773 | Ալյումինե հենակառուցվածքի տեղադրում | կ-տ | 60
774 | Համակարգի փորձարկում և միացում ցանցին | կ-տ | 1
Ընդամենը՝ արևային ֆոտովոլտային համակարգ
15. Բարեկարգում
Հողային աշխատանքներ
775 | III կարգի գրունտի մշակում էքսկավատորով, ա/ինքնաթափերի վրա բարձելով /պահուստում/ | մ3 | 801
776 | Մշակված գրունտի տեղափոխում մինչեւ 2կմ /դեպի լիցք/ | տ | 1521.9
777 | Հողային պաստառի իրականցում | մ3 | 450
778 | Հողային պաստառի տոփանում | մ3 | 450
779 | Հողային պաստառի ջրում | մ3 | 450
Ճանապարհային պատվածք և արտաքին ճանապարհ
780 | Ավազակոպճային հարթեցնող շերտի իրականացում 10սմ հաստությամբ | մ3 | 500
781 | Խճի շերտի իրականացում ասֆալտե ծածկույթի տակ h=12սմ | մ2 | 4358
782 | Բիտումով տոգորված խճաշերտի իրականացում ասֆալտե ծածկույթի տակ h=4սմ (4.12տ/1000մ2) | մ2 | 4358
783 | Ծածկույթի պատրաստում խոշորահատիկ ասֆալտբետոնե խառնուրդից 6սմ հաստությամբ | մ2 | 4358
784 | Ծածկույթի պատրաստում մահրահատիկ ասֆալտբետոնե խառնուրդից 4սմ հաստությամբ | մ2 | 4358
Մայթեր
785 | Խճի շերտի իրականացում սալվածքի ասֆալտե ծածկույթի տակ h=10սմ | մ2 | 881
786 | Մայթի ասֆալտաբետոնե ծածկի իրականացում տաք մանրահատիկ ա/բ խառուրդից h=3սմ | մ2 | 881
787 | Բազալտե եզրաքարերի տեղադրում 300x150մմ չափերի, բետոնե հիմքով | գմ | 540
788 | Բազալտե եզրաքարերի տեղադրում 200x100մմ չափերի, բետոնե հիմքով | գմ | 310
Խաղահրապարակներ
789 | Խաղահրապարակների խարամի ծածկույթի պատրաստում 10սմ հաստությամբ | մ3 | 780
Կանաչապատում
790 | Նախապատրաստում սիզամարգ ցանելու համար, 15սմ բուսահողի ավելացմամբ, մեխանիկական եղանակով | մ2 | 700
791 | Սիզամարգի ցանում 1մ2 - 35գր սիզամարգի խոտի սերմ | մ2 | 700
792 | Փոսերի պատրաստում ծառերի եւ թփերի տնկման համար | հատ | 200
793 | Ծառերի տնկում | հատ | 132
794 | Սաղարթավոր ծառեր | հատ | 25
795 | Փշատերև ծառեր | հատ | 25
796 | Հացենի | հատ | 18
797 | Արևելյան թույա | հատ | 44
798 | Մրգատու ծառեր | հատ | 20
799 | Մագլցող թփերի տնկում | հատ | 38
800 | Մագլցող թփեր | հատ | 38
801 | Դեկորատիվ թփերի և դեկորատիվ ցածր ծառերի տնկում | հատ | 30
802 | Դեկորատիվ թփերի և դեկորատիվ ցածր ծառեր | հատ | 30
Մետաղական ցանկապատ ՄՑ-1
803 | Ցանկապատի պատրաստում, մետաղական տարրերից կանգնակների վրա, /ներառյալ հողային աշխատանքները եւ կանգնակների բետոնացումը | գմ | 123.2
804 | Քառակուսի կտրվածքի խողովակ □60x60x3մմ /Եվր. ստ. DIN 2395/ | տ | 0.473
805 | Քառակուսի կտրվածքի խողովակ □25x25x2մմ /Եվր. ստ. DIN 2395/ | տ | 1.835
806 | Թերթապողպատ —60x3մմ | տ | 0.0033
807 | Ամրան Փ12A500C | տ | 0.048
808 | Թերթապողպատ —150x150x5մմ | տ | 0.045
809 | Եռակցման աշխատանքներ | տեղ | 1876
810 | Բետոն B12.5 | մ3 | 3.8
811 | Մետաղական դարպասի տեղադրում /ՄԴ-1/ | հատ | 1
812 | Քառակուսի կտրվածքի խողովակ □25x25x2մմ /Եվր. ստ. DIN 2395/ | տ | 0.051
813 | Քառակուսի կտրվածքի խողովակ □60x40x3մմ /Եվր. ստ. DIN 2395/ | տ | 0.061
814 | Ծխնի | հատ | 6
815 | Եռակցման աշխատանքներ | տեղ | 130
816 | Մետաղական դռնակի տեղադրում /ՄԴռ-1/ | հատ | 1
817 | Քառակուսի կտրվածքի խողովակ □60x60x3մմ /Եվր. ստ. DIN 2395/ | տ | 0.021
818 | Քառակուսի կտրվածքի խողովակ □25x25x2մմ /Եվր. ստ. DIN 2395/ | տ | 0.018
819 | Թերթապողպատ —60x3մմ | տ | 0.0001
820 | Ամրան Փ12A500C | տ | 0.002
821 | Թերթապողպատ —150x150x5մմ | տ | 0.002
822 | Քառակուսի կտրվածքի խողովակ □60x40x3մմ /Եվր. ստ. DIN 2395/ | տ | 0.039
823 | Ծխնի | հատ | 4
824 | Բետոն B12.5 | մ3 | 0.15
825 | Եռակցման աշխատանքներ | տեղ | 44
826 | Ցանկապանի, դարպասի եւ դռնակի յուղաներկում | մ2 | 194
Մետաղական ցանկապատ ՄՑ-2
827 | Ցանկապատի պատրաստում, մետաղական տարրերից կանգնակների վրա, /ներառյալ հողային աշխատանքները եւ կանգնակների բետոնացումը | գմ | 242.5
828 | Քառակուսի կտրվածքի խողովակ □60x60x3մմ /Եվր. ստ. DIN 2395/ | տ | 1.286
829 | Թերթապողպատ —60x3մմ | տ | 0.007
830 | Ամրան Փ12A500C | տ | 0.104
831 | Թերթապողպատ —150x150x5մմ | տ | 0.098
832 | Ցանց Փ4մմ, 50x200մմ բջիջներով | մ2 | 485
833 | Ամրացման ճարմանդներ | հատ | 294
834 | Բետոն B12.5 | մ3 | 7.4
835 | Ցանկապանի յուղաներկում | մ2 | 291
836 | Դեկորատիվ էլէմենտներ | հատ | 88
Թառմա
837 | II կարգի գրունտի մշակում ձեռքով | մ3 | 16
838 | Գրունտի ետլիցք ձեռքով, տոփանումով | մ3 | 14
839 | Ավելորդ գրունտի բարձում ձեռքով ա/ինքնաթափերի վրա | տ | 3.8
840 | Ավելորդ գրունտի տեղափոխում մինչեւ 2կմ | տ | 3.8
841 | Նախապատրաստական շերտի իրականացում հիմքերի տակ B10 դասի բետոնից | մ3 | 0.6
842 | Ե/բ հիմքերի պատրաստում թառմայի հիմնակմախքի տակ B15 դասի բետոնից | մ3 | 1.4
843 | Ամրան Փ8A240 | տ | 0.022
844 | Ամրան Փ8A500C | տ | 0.054
845 | Թառմայի մետաղական հինակմախքի պատրաստում | տ | 1.038
846 | Քառակուսի կտրվածքի խողովակ □150x150x4մմ | տ | 0.937
847 | Թերթապողպատ —150x150x5մմ | տ | 0.003
848 | Թերթապողպատ —300x300x10մմ | տ | 0.042
849 | Թերթապողպատ —100x150x10մմ | տ | 0.028
850 | Անկյունակ L150x150x10մմ | տ | 0.021
851 | Անկյունակ L30x50x3մմ | տ | 0.007
852 | Խարսխային հեղույսների տեղադրում Փ16A500C ամրանից | տ | 0.032
853 | Պնդօղակներ M16 | հատ | 48
854 | Շաղախ М200 | մ3 | 0.02
855 | Թառմայի փայտյա մասերի պատրաստում /տախտակներից 50x150x4400մմ, 20 հատ/ | մ3 | 0.66
856 | Մետաղակառուցվածքների մաքրում, նախաներկում եւ ներկում հակակոռոզիոն ներկով 2 շերտ | տ | 1.039
857 | Փայտյա մասերի երկտակ լաքապատում | մ2 | 35.2
Խաղահրապարակների հովարներ
858 | Գրունտի մշակում սյուների հիմքերի բետոնացման համար | մ3 | 4.6
859 | Խաղահրապարակների հովարների պատրաստում | տ | 7.317
860 | Քառակուսի կտրվածքի խողովակ □100x100x3մմ | տ | 4.221
861 | Ուղղանկյուն կտրվածքի խողովակ □60x40x3մմ | տ | 3.096
862 | Տանիքի ծածկույթի պատրաստում ԿՊ-35 ծալքավոր թիթեղից, 0.5մմ հաստության, գործարանային ներկածածկույթով | մ2 | 312
863 | Բետոն B12.5 | մ3 | 4.6
Դրենաժ
864 | II կարգի գրունտի մշակում էքսկավատորով ա/ինքնաթափերի վրա բարձելով | մ3 | 265
865 | II կարգի գրունտի մշակում էքսկավատորով, կողլիցքով /որից 375մ3 ետլիցքի համար, մանկապարտեզի շենքի հողային աշխատաններում/ | մ3 | 1234
866 | Կավի շերտի իրականացում h=250-150մմ | մ3 | 2.55
867 | Բազալտե ծճից շերտի իրականացում 40-70մմ ֆրակցիայի, h=150-250մմ | մ3 | 118.65
868 | Բազալտե ծճից շերտի իրականացում 10-20մմ ֆրակցիայի, h=300մմ | մ3 | 135.05
869 | Բազալտե ծճից շերտի իրականացում 5-10մմ ֆրակցիայի, h=300մմ | մ3 | 173.37
870 | Միջնահատիկ ավազից շերտի իրականացում 1-3մմ ֆրակցիայի, h=300մմ | մ3 | 210.75
871 | Գրունտի ետլիցք բուլդոզերով | մ3 | 859
872 | Ավելորդ գրունտի տեղափոխում մինչեւ 2կմ | տ | 503.5
Ընդամենը՝ բարեկարգում
16. Խաղահրապարակի կահավորում
873 | Նստարան | հատ | 24
874 | Ավազահարթակ | հատ | 6
875 | Զսպանակավոր ճոճանակ | հատ | 2
876 | Ճոճանակ պլաստիկ նստատեղով | հատ | 4
877 | Շղթաներով ճոճանակ | հատ | 6
878 | Մեծ սահարան | հատ | 4
879 | Սահարան II | հատ | 2
880 | Փոքրիկ մարզիկ | հատ | 2
881 | Փոքրիկ տարզան | հատ | 4
Ընդամենը՝ խաղահրապարակի կահավորում
Պոմպակայան և ջրամբար
17. Պոմպակայանի շինարարական աշխատանքներ
Հողային աշխատանքներ
882 | II կարգի գրունտի մշակում էքսկավատորով ա/ինքնաթափերի վրա բարձելով | մ3 | 62
883 | II կարգի գրունտի մշակում էքսկավատորով, կողլիցքով | մ3 | 80
884 | II կարգի գրունտի մշակում ձեռքով | մ3 | 4
885 | Գրունտի ետլիցք բուլդոզերով | մ3 | 66
886 | Գրունտի տոփանում | մ3 | 80
887 | Գրունտի ետլիցք ձեռքով, տոփանումով | մ3 | 4
888 | Ավելորդ գրունտի տեղափոխում մինչեւ 2կմ | տ | 243.2
Հիմքեր
889 | Նախապատրաստական շերտի իրականացում հիմքերի տակ, B10 դասի բետոնից | մ3 | 2.5
890 | Ե/բ միձույլ ժապավենային հիմքերի պատրաստում B15 դասի բետոնից | մ3 | 5.2
891 | Ամրան Փ8A240 | տ | 0.095
892 | Ամրան Փ12A500c | տ | 0.087
893 | Բետոնե հիմքերի պատրաստում սարքավորումների տակ B15 դասի բետոնից | մ3 | 1.06
894 | Գրունտի հետ շփվող մակերեսների ջրամեկուսացում բիտումային քսուկով 2 շերտ | մ2 | 20.7
895 | Պոմպակայանի արտաքին պատերի ջրամեկուսացում երկտակ բիտումային մածիկով | մ2 | 72
Պատեր, հիմնակմախք
896 | Բետոնե միաձույլ պատերի պատրաստում B15 դասի բետոնից | մ3 | 17.2
897 | Պատերի կառուցում տուֆի կանոնավոր ձեւի քարերով, 40սմ հաստությամբ | մ3 | 1.4
898 | ե/բ միաձույլ միջուկների պատրաստում B15 դասի բետոնից | մ3 | 1.5
899 | Ամրան Փ6A240 | տ | 0.02
900 | Ամրան Փ12A500c | տ | 0.043
901 | Ե/բ միաձույլ գոտու պատրաստում B15 դասի բետոնից | մ3 | 2
902 | Ամրան Փ6A240 | տ | 0.023
903 | Ամրան Փ12A500c | տ | 0.044
904 | Ե/բ միաձույլ գոտի-հեծանի պատրաստում B15 դասի բետոնից | մ3 | 0.77
905 | Ամրան Փ8A240 | տ | 0.024
906 | Ամրան Փ12A500c | տ | 0.0341
Ծածկեր
907 | Ե/բ միաձույլ ծածկի սալի պատրաստում B15 դասի բետոնից | մ3 | 1.6
908 | Ամրան Փ8A500c | տ | 0.134
Արտաքին աստիճաններ
909 | Ե/բ միաձույլ արտաքին աստիճանների պատրաստում B15 դասի բետոնից | մ3 | 1
910 | Ամրան Փ8A500c | տ | 0.019
Բացվածքներ
911 | Ալյումինե դռան տեղադրում | մ2 | 2.1
Հատակներ
912 | Խճով տոփանած գրունտ | մ2 | 12
913 | Նախապատրաստական շերտի իրականացում բազալտե խճից | մ3 | 2.4
914 | Բետոնե նախապատրաստական շերտի իրականացում 100մմ հստությամբ, B10 դասի բետոնից | մ3 | 1.2
Տանիք
915 | Գոլորշամեկուսիչ շերտի իրականացում բազմաշերտ պոլիէթիլենային թաղանթով | մ2 | 13.8
916 | Խարամաբետոնի շերտի իրականացում, 50-150մմ (թեքությունով) | մ3 | 1.38
917 | Ջերմամեկուսիչ 30-50կգ/խմ խտության փրփրախլաստ, 100մմ | մ2 | 13.8
918 | Ցեմենտ-ավազային հարթեցնող շերտի իրականացում 50մմ հաստությամբ | մ2 | 13.8
919 | Ցանց Փ4Bp-I 100x100մմ բջիջներով | մ2 | 13.8
920 | Տանիքի ծածկույթի իրականացում 2 շերտ իզոգամով, վերին շերտը՝ պաշտպանիչ շերտով | մ2 | 13.8
Քիվապատերի հարդարում
921 | Փայտյա տարրերի տեղադրում, հականեխիչ նյութով մշակված | մ3 | 0.223
922 | Շերտապողպատ ամրացված տախտակներին —4x40մմ, L=1.3, 10 հատ | գմ | 13
923 | Քիվապատերի երեսապատում գործարանային ներկածածկույթով ցինկապատ թիթեղով 0.5մմ | մ2 | 5.2
924 | Տաշտակաձեւ ջրորդանի պատրաստում, գործարանային ներկածածկույթով թիթեղից | գմ | 3
925 | Ջրահեռացման խողովակների տեղադրում100x100մմ հատույթով, h=0.5մ, գործարանային ներկածածկույթով | կ-տ | 1
Հովար
926 | Մետաղական հիմնակմախքի պատրաստում | տ | 0.244
927 | Քառակուսի կտրվածքի խողովակ □80x80x4մմ | կգ | 61
928 | Ուղղանկյուն կտրվածքի խողովակ □100x60x4մմ | կգ | 92.2
929 | Քառակուսի կտրվածքի խողովակ □40x40x3մմ | կգ | 42.6
930 | Թերթապողպատ d=10մմ | կգ | 14.8
931 | Թերթապողպատ d=12մմ | կգ | 23.6
932 | Ամրան Փ16A500c | կգ | 10
933 | Մետաղակառուցվածքների ներկում հակակոռոզիոն ներկով 2 շերտ | տ | 0.244
934 | Ծածկույթի իրականացում տրամատավոր պողպատից НС 40-800-0.6 | մ2 | 9.1
Հարդարում
935 | Պատերի սվաղում ցեմենտ-ավազային շաղախով բարելավված որակի /ներսից/ | մ2 | 15
936 | Պատի սվաղում ցեմենտ-ավազային շաղախով բարելավված որակի /արտաոինից/ | մ2 | 20
937 | Պատերի ներկում ջրաէմուլսիոն ներկով, բարելավված որակի, ծեփամածկումով /ներսից/ | մ2 | 15
938 | Արտաքին աստիճանների երեսապատում բազալտե սալերով 30մմ հաստությամբ | մ2 | 6
Ընդամենը՝ պոմպակայանի շինարարական աշխատանքներ
18. Ջրամբարի շինարարական աշխատանքներ
Հողային աշխատանքներ
939 | II կարգի գրունտի մշակում էքսկավատորով ա/ինքնաթափերի վրա բարձելով | մ3 | 235
940 | II կարգի գրունտի մշակում էքսկավատորով, կողլիցքով | մ3 | 103
941 | II կարգի գրունտի մշակում ձեռքով | մ3 | 11
942 | Գրունտի ետլիցք բուլդոզերով | մ3 | 106
943 | Գրունտի տոփանում | մ3 | 106
944 | Գրունտի ետլիցք ձեռքով, տոփանումով | մ3 | 8
945 | Ավելորդ գրունտի տեղափոխում մինչեւ 2կմ | տ | 446.5
Հիմնակմախք
946 | Խամքարաբետոնե շերտի իրականացում, B15 դասի բետոնով | մ3 | 20.2
947 | Ե/բ միաձույլ հատակների պատրաստում B25, W6, F100 դասի բետոնից | մ3 | 18.2
948 | Ամրան Փ6A240 | տ | 0.0328
949 | Ամրան Փ12A500c | տ | 1.458
950 | Ե/բ միաձույլ պատերի պատրաստում B25, W6, F100 դասի բետոնից | մ3 | 40.4
951 | Ամրան Փ6A240 | տ | 0.1126
952 | Ամրան Փ12A500c | տ | 2.878
953 | Ե/բ միաձույլ ծածկի սալերի պատրաստում B25, W6, F100 դասի բետոնից | մ3 | 15.68
954 | Ամրան Փ6A240 | տ | 0.10568
955 | Ամրան Փ8A500c | տ | 0.039
956 | Ամրան Փ12A500c | տ | 1.0692
957 | Ամրան Փ16A500c | տ | 0.01896
958 | Ներդիր դետալների տեղադրում /կափարիչների համար/ | տ | 0.05552
959 | Անկյունակ L75x75x5մմ | տ | 0.054
960 | Ամրան Փ8A500C | տ | 0.00192
961 | Ամրանային ցանցի տեղադրում Փ3BpI, քայլը 50x50մմ, պատերի ճնշածեպման համար | տ | 0.34
962 | Պատերի ճնշածեփում /տորկրետում/ ցեմենտային շաղախով 1:3 հարաբերությամբ, 30մմ հաստությամբ | մ2 | 162
963 | Պատերի, ներսի կողմից, քսահարթում ցեմենտ-ավազային շաղախով | մ2 | 126
964 | Առաստաղների քսահարթում ցեմենտ-ավազային շաղախով | մ2 | 36
965 | Պատերի եւ առաստաղի ներսի կողմից ներկում ջրանթափանց նյութով 2 շերտ | մ2 | 162
966 | Պատերի արտաքին մակերեսների ջրամեկուսացում բիտումային մածիկով 2 շերտ | մ2 | 224.6
967 | Հատակի ցեմենտ-ավազային հարթաշերտ 50մմ հաստությամբ | մ2 | 36
968 | Խողովակ Փ108x4մմ | կգ | 37.1
969 | Պարկուճի տեղադրում ՊՃ-1 | կգ | 12.2
970 | Պողպատե խողովակ Փ273x4մմ | կգ | 10.7
971 | Ամրան Փ12A500c | կգ | 1.48
972 | Պարկուճի տեղադրում ՊՃ-2 | կգ | 14.2
973 | Պողպատե խողովակ Փ325x4մմ | կգ | 12.6
974 | Ամրան Փ12A500c | կգ | 1.62
975 | Մետաղական ելարանի տեղադրում | տ | 0.1268
976 | Անկյունակ L50x50x5մմ | տ | 0.0944
977 | Ամրան Փ20AcI | տ | 0.0324
978 | Մետաղական կափարիչի տեղադրում | տ | 0.07544
979 | Ակոսավոր պողպատ d=5մմ | տ | 0.048
980 | Անկյունակ L50x50x5մմ | տ | 0.0248
981 | Ամրան Փ16AcI | տ | 0.00264
982 | Եռակցման աշխատանքներ | հատ | 52
983 | Մետաղական տարրերի ներկում հակակոռոզիոն ներկով 2 շերտ | տ | 0.165
Ընդամենը՝ ջրամբարի շինարարական աշխատանքներ
19. Տեխնոլոգիական աշխատանքներ
984 | II կարգի գրունտի մշակում էքսկավատորով, կողլիցքով | մ3 | 494
985 | II կարգի գրունտի մշակում ձեռքով | մ3 | 26
986 | Գրունտի ետլիցք բուլդոզերով | մ3 | 323
987 | Գրունտի տոփանում | մ3 | 323
988 | Գրունտի ետլիցք ձեռքով, տոփանումով | մ3 | 17
989 | Ջրամբարների թմբապատում, տեղափոխելով 30մ | մ3 | 180
990 | Ավազի նախապատրաստական շերտի իրականացում | մ3 | 5
991 | Ավազի պաշտպանիչ շերտի իրականացում | մ3 | 15
992 | Խողովակաշարի անցկացում պողպատե խողովակներից Փ159x4.5մմ | գմ | 58
993 | Խողովակաշարի անցկացում պողպատե խողովակներից Փ108x4մմ | գմ | 58
994 | Խողովակաշարի անցկացում պողպատե խողովակներից Փ57x3մմ | գմ | 48
995 | Խողովակաշարի անցկացում պողպատե խողովակներից Փ32x3մմ | գմ | 4
996 | Խողովակաշարի անցկացում պողպատե խողովակներից Փ25x3մմ | գմ | 4
997 | Խողովակաշարի անցկացում պոլիպրոպիլենային խողովակներից Փ50/63x5.8/մմ, հիդրավլիկ փորձարկումով, լվացումով եւ ախթահանումով | գմ | 14
998 | Ջրամատակարարման պոմպերի տեղակայանք /2պոմպով, էլ. սնուցման բլոկով, ղեկավարման համակարգով, փականներով, հակադարձ փականներով եւ ճնշումային հիդրոբաքով Q=40մ3/ժ, H40մ | կ-տ | 1
999 | Ջրամատակարարման պոմպերի տեղակայանք /2պոմպով, էլ. սնուցման բլոկով, ղեկավարման համակարգով, փականներով, հակադարձ փականներով եւ ճնշումային հիդրոբաքով Q=10մ3/ժ, H=40մ | կ-տ | 1
1000 | Դրենաժային պոմպի տեղադրում ղեկավարման բլոկով, լողանային փականով Q=10մ3/ժ, H=10մ | կ-տ | 1
1001 | Պողպատե սողնակների տեղադրում 30с41нж Փ150մմ | հատ | 2
1002 | Պողպատե սողնակի տեղադրում 30с41нж Փ100մմ | հատ | 4
1003 | Պողպատե սողնակների տեղադրում 30с41нж Փ50մմ | հատ | 5
1004 | Գնդային փականներ Փ32մմ | հատ | 1
1005 | Գնդային փականներ Փ25մմ | հատ | 5
1006 | Լողանային փականներ Փ50մմ | հատ | 2
1007 | Հակադարձ կափույր Փ50մմ | հատ | 1
1008 | Մենբրանային բաք 300լ | հատ | 1
1009 | Մենբրանային բաք 24լ | հատ | 1
1010 | Կրակմարիչ փրփրային ОП-9 | հատ | 1
1011 | Պողպատե կցաշուրթեր Փ150մմ | հատ | 4
1012 | Պողպատե կցաշուր Փ100մմ | հատ | 8
1013 | Պողպատե կցաշուրթեր Փ50մմ | հատ | 12
1014 | Պողպատե ձեւավոր մասերի տեղադրում | կգ | 240
1015 | Պոլիէթիլենային կցաշուրթ Փ110մմ | հատ | 1
1016 | Պոլիէթիլենային կցաշուրթ Փ63մմ | հատ | 2
1017 | Պոլիպրոպիլենային խողովակների անկյունակներ Փ50մմ | հատ | 2
1018 | Փ150մմմմ պողպատե խողովակաշարի նորմալ հակակոռոզիոն մեկուսացում | գմ | 42
1019 | Փ100մմ պողպատե խողովակաշարի նորմալ հակակոռոզիոն մեկուսացում | գմ | 52
1020 | Փ50մմ պողպատե խողովակաշարի նորմալ հակակոռոզիոն մեկուսացում | գմ | 34
1021 | Պողպատե խողովակների ներկում հակակոռոզիոն ներկով, 2 շերտ | մ2 | 26
1022 | Խողովակաշարի անցկացում պոլիվինիլքլորիդային խողովակներից Փ110մմ ռետինե սեղմիչ օղակներով, հիդրավլիկ փորձարկումով | գմ | 5
1023 | Հոսակների տեղադրում Փ100մմ | հատ | 2
1024 | Օդափոխության խողովակի տեղադրում Փ219x5մմ | գմ | 4
1025 | Պատյանների տեղադրում պողպատե խողովակից Փ325x5մմ /11 հատ/ | գմ | 4
1026 | Պատյանների տեղադրում պողպատե խողովակից Փ219x5մմ /7 հատ/ | գմ | 2.6
1027 | Դիաֆրագմա | կգ | 160
1028 | Բիտումով ներծծված խծուծ | կգ | 60
1029 | Ցեմենտ-ավազային շաղախ | մ3 | 0.1
1030 | Բետոնե հենարանի պատրաստում B15 դասի բետոնից | մ3 | 0.8
1031 | Ջրամբարի փորձարկում եւ լվացում վարաքազերցումով | մ3 | 110
1032 | Խողովակների լվացում վարաքազերցումով | գմ | 0.186
Ընդամենը՝ տեխնոլոգիական աշխատանքներ
20. Էլեկտրատեխնիկական աշխատանքներ
1033 | Բաշխիչ պահարան չափսը 800x800x450մմ իր մեջ ներառված՝ | կ-տ | 1
1034 | Ավտոմատ անջատիչ 380Վ, 50Ա | հատ | 1
1035 | Ավտոմատ անջատիչ 380Վ, 40Ա | հատ | 1
1036 | Ավտոմատ անջատիչ 220Վ, 25Ա | հատ | 1
1037 | Ավտոմատ անջատիչ 220Վ, 16Ա | հատ | 2
1038 | Դիֆերենցիալ ավտոմատ անջատիչ 220Վ, 16Ա, ID=30mA | հատ | 1
1039 | Մագնիսական թողարկիչ, ջերմային ռելեով, կառավարման կոճակներով 220Վ, 10Ա | հատ | 1
1040 | ВВГнг-LS 5x4մմ2 հատվածքով, պղնձե ջիղերով, մեկուսացված, հրակայուն մալուխի անցկացում | գմ | 16
1041 | ВВГнг-LS 5x1.5մմ2 հատվածքով, պղնձե ջիղերով, մեկուսացված, հրակայուն մալուխի անցկացում | գմ | 15
1042 | ВВГнг-LS 3x1.5մմ2 հատվածքով, պղնձե ջիղերով, մեկուսացված, հրակայուն մալուխի անցկացում | գմ | 50
1043 | ВВГнг-LS 3x2.5մմ2 հատվածքով, պղնձե ջիղերով, մեկուսացված, հրակայուն մալուխի անցկացում | գմ | 20
1044 | КВВГнг-LS 5x1.5մմ2 հատվածքով, պղնձե ջիղերով, մեկուսացված, հրակայուն հսկիչ մալուխի անցկացում | գմ | 6
1045 | Պոլիվինիլքլորիդե այրմանը չնպաստող էլեկտրատեխնիկական գոֆրե խողովակ Փ20մմ | գմ | 85
1046 | Պոլիվինիլքլորիդե այրմանը չնպաստող էլեկտրատեխնիկական գոֆրե խողովակ Փ32մմ | գմ | 16
1047 | Ճարմանդներ մալուխի ամրակապման համար | հատ | 250
1048 | Արտաքին պատի մեջ 50x50մմ անցքի բացում | հատ | 1
1049 | Անցքի լցափակում | հատ | 1
1050 | Ցինկապատ շերտապողպատ —40x5մմ | գմ | 33
1051 | Ցինկապատ պողպատ անկյունային L50x50x5մմ, L=2.5մ | հատ | 3
1052 | II կարգի գրունտի մշակում ձեռքով | մ3 | 10
1053 | Գրունտի ետլիցք ձեռքով, տոփանումով | մ3 | 10
1054 | Լուսատուների տեղադրում IP 63 էլեկտրաշիկացման թելիկով լամպով 220Վ, 100Վտ ջրանթափանց /արտաքին տեղադրման/ | հատ | 4
1055 | Անջատիչ մեկստեղնավոր բաց լարանցման համար 220Վ, 10Ա, IP63 | հատ | 2
1056 | Երկբևեռ խրոցակային վարդակ երրորդ հողանցման հպակով, բաց լարանցման համար 220Վ, 10Ա | հատ | 2
1057 | Երկբևեռ խրոցակային վարդակ երրորդ հողանցման հպակով, բաց լարանցման համար 36Վ, 10Ա | հատ | 1
1058 | Արկղ ցածրեցնող տրանսֆորմատորով | հատ | 1
1059 | Տուփեր ճյուղավորման, փակ լարանցման համար | հատ | 3
0.4ԿՎ և 0.22ԿՎ ստորգետյա մալուխային ցանց։ Պոմպակայանի և մաքր. կայանի արտաքին էլ. մատակարարում
1060 | II կարգի գրունտի մշակում էքսկավատորով ա/ինքնաթափերի վրա բարձելով | մ3 | 4.2
1061 | II կարգի գրունտի մշակում էքսկավատորով, կողլիցքով | մ3 | 15.4
1062 | II կարգի գրունտի մշակում ձեռքով | մ3 | 1
1063 | Գրունտի ետլիցք բուլդոզերով | մ3 | 15.4
1064 | Գրունտի տոփանում | մ3 | 15.4
1065 | Գրունտի ետլիցք ձեռքով, տոփանումով | մ3 | 1
1066 | Ավելորդ գրունտի տեղափոխում մինչեւ 2կմ | տ | 8
1067 | AВБбШв-1 5x10մմ2 հատվածքով, ալյումինե ջիղերով, զրահապատված մալուխի անցկացում | գմ | 52
1068 | Մալուխի ծայրերի ամրակցում ծայրակալներով | հատ | 2
1069 | PVC խողովակ Փ110մմ | գմ | 24
1070 | Ազդզնշանային պաշտպանիչ ժապավեն ЛЗС-125-3.5 | գմ | 60
1071 | Անկողնակի պատրաստում ավազից | գմ | 60
1072 | Ավազ | մ3 | 4.2
Ընդամենը՝ Էլեկտրատեխնիկական աշխատանքներ
Ընդամենը
| Չնախատեսված ծախսեր | 3%
Ընդամենը
| ԱԱՀ | 20%
Ընդամենը
~¿É. ó³ÝóÇÝ ÙÇ³óÙ³Ý ·áõÙ³ñ 70 Îìî /Ù³ÝÏ³å³ñï»½Ç Ñ³Ù³ñ/
Ընդամենը

## Объемы
Строительство детского сада-ясли модульного типа мощностью в 144 мест в общине Нораван Армавирской области РА
ОБЪЕМЫ СТРОИТЕЛЬНЫХ РАБОТ
N/N | Наименование работ | Ед. измерения | Количество
1 | 2 | 3 | 4
Детский сад
1.Общестроительные работы
Земляные работы
1 | Разработкагрунта грунт II группы экскаваторам в отвал | м3 | 963
2 | Разработкагрунта грунт II группы вручную | м3 | 30
3 | Обратная засыпка грунта бульдозером | м3 | 1348
4 | Уплотнение грунта | м3 | 1348
5 | Обратная засыпка грунта вручную, с уплотнением | м3 | 20
Ж/б конструкции
Фундаменты
6 | Устройство щебеночной подготовки /20-40мм/ | м3 | 24
7 | Устройство бетонной подготовки из под фундаменты, из бетона класса B10 | м3 | 24
8 | Устройство монолитных ж/б фундаментов под колонны, из бетона класса B20 | м3 | 92
9 | Арматура Փ8AcI | т | 1.006
10 | Арматура Փ12A500C | т | 2.757
11 | Устройство бетонной подготовки из под фундаменты, из бетона класса B10 | м3 | 7.5
12 | Устройство монолитных ж/б ленточных фундаментов, из бетона класса B20 | м3 | 35.2
13 | Арматура Փ8AcI | т | 1.567
14 | Арматура Փ14A500C | т | 2.834
15 | Установка анкерных болтов из арматуры Փ36 ГОСТ 24379.1-80 | т | 2.282
16 | Гайки M36 | шт | 544
17 | Раствор М200 | м3 | 1.4
18 | Устройство бутобетонных стен из бетона класса B15 /цоколь/ | м3 | 72
19 | Устройство обмазочной битумной двухслойной гидроизоляции поверхностей, соприкасающихся с грунтом | м2 | 938
20 | Обетонирование колонн бетвном класса B15 | м3 | 37.4
21 | Арматура Փ32A500C | т | 0.343
22 | Арматурная сетка Փ4Bp-I, шаг 100x100մմ | м2 | 211
Ж/б пол
23 | Устройство монолитного ж/б пола из бетона класса B15 | м3 | 108
24 | Арматурная сетка Փ4Bp-I, шаг 100x100մմ | м2 | 1420
Металлоконструкции
25 | Установка металлических колонн | т | 33.735
26 | Трубы квадратного сечения □300x8мм | т | 20.849
27 | Сталь листовая t=10мм | т | 4.527
28 | Сталь листовая t=12мм | т | 0.141
29 | Сталь листовая t=16мм | т | 0.858
30 | Сталь листовая t=20мм | т | 7.35
31 | Изготовление металлоконструкций в заводских условиях | т | 33.735
32 | Очистка металлоконструкций, огрунтовка и окраска огнестойкой краской за 2 раза | т | 33.735
33 | Установка металлических балок | т | 44.332
34 | Трубы прямоугольногоо сечения □100x60x3мм | т | 12.726
35 | Трубы прямоугольногоо сечения □140x60x3мм | т | 24.03
36 | Трубы квадратного сечения □160x4мм | т | 4.76
37 | Уголок L90x6мм | т | 1.21
38 | Уголок L50x5мм | т | 0.373
39 | Сталь листовая t=8мм | т | 0.195
40 | Сталь листовая t=6мм | т | 0.794
41 | Сталь листовая t=20мм | т | 0.244
42 | Болты M12 /гайки, шайбы/ | кг | 34.2
43 | Болты M16 высокопрочные /гайки, шайбы/ | кг | 44.64
44 | Изготовление металлоконструкций в заводских условиях | т | 44.332
45 | Очистка металлоконструкций, огрунтовка и окраска огнестойкой краской за 2 раза | т | 44.332
46 | Установкка металлических ферм | т | 16.059
47 | Трубы квадратного сечения □60x3мм | т | 6.347
48 | Трубы прямоугольногоо сечения □100x60x3мм | т | 9.683
49 | Сталь листовая t=8мм | т | 0.007
50 | Сталь листовая t=10мм | т | 0.022
51 | Болты M16 /гайки, шайбы/ | кг | 1.7
52 | Изготовление металлоконструкций в заводских условиях | т | 16.059
53 | Очистка металлоконструкций, огрунтовка и окраска огнестойкой краской за 2 раза | т | 16.059
54 | Устройство каркаса крепления "Сендвич" панелей | т | 6.978
55 | Трубы квадратного сечения □60x3мм | т | 6.357
56 | Уголок L50x5мм | т | 0.224
57 | Сталь листовая t=8мм | т | 0.397
58 | Болты M12 /гайки, шайбы/ | кг | 101.4
59 | Очистка металлоконструкций, огрунтовка и окраска огнестойкой краской за 2 раза | т | 6.978
60 | Установка крепежных элементов окон и дверей в каркасе "Сендвич" панелей | т | 0.443
61 | Сталь листовая ▬ 80x50x3мм /искривленная/ | т | 0.33
62 | Сталь листовая ▬ 100x100x3мм /искривленная/ | т | 0.113
63 | Анкерные /самоанкерные/ болты M10x120мм | шт | 480
64 | Очистка металлоконструкций, огрунтовка и окраска огнестойкой краской за 2 раза | т | 0.443
Итого: общестроительные работы
2. Архитектурная часть
Стены
65 | Облицовка цоколя базальтовыми плитами толщиной 30мм | м2 | 110
66 | Облицовка цокольных участков плитами ЭПП толщ. 20мм (плотность 37-40кг/кбм) | м2 | 110
67 | Дюбели Մ8мм, дл. 80мм для крепления ЭПП | шт | 440
68 | Металлическая сетка 30x30мм, для облицовки цокольных участков | м2 | 110
69 | Устройство стен из "Сендвич" панелей | м2 | 630
70 | Фасонные элементы, из листовой стали, для крепления "Сендвич" панелей ФЭ-1, L=250, b=0.28, толщ. 0.5мм | м2 | 70
71 | Фасонные элементы, из листовой стали, для крепления "Сендвич" панелей ФЭ-2, L=250, b=0.21 | м2 | 52.5
72 | Фасонные элементы, из листовой стали, для крепления "Сендвич" панелей ФЭ-3, L=48, b=0.62, толщ. 0.5мм | м2 | 29.8
73 | Фасонные элементы, из листовой стали, для крепления "Сендвич" панелей ФЭ-4, L=13, b=0.052, толщ. 0.5мм | м2 | 0.68
74 | Фасонные элементы, из листовой стали, для крепления "Сендвич" панелей ФЭ-5, L=90, b=0.21, толщ. 0.5мм | м2 | 18.9
75 | Фасонные элементы, из листовой стали, для крепления "Сендвич" панелей ФЭ-6, L=90, b=0.126, толщ. 0.5мм | м2 | 11.3
76 | Фасонные элементы, из листовой стали, для крепления "Сендвич" панелей ФЭ-7, L=90, b=0.25, толщ. 0.5мм | м2 | 22.5
77 | Фасонные элементы, из листовой стали, для крепления "Сендвич" панелей ФЭ-8, L=396, b=0.165, толщ. 0.5мм | м2 | 65.3
78 | Фасонные элементы, из листовой стали, для крепления "Сендвич" панелей ФЭ-9, L=108, b=0.204, толщ. 0.5мм | м2 | 22
79 | Обезжиривание "Сендвич" панелей | м2 | 630
80 | Огрунтовка "Сендвич" панелей | м2 | 630
81 | Высококачественная окраска "Сендвич" панелей в два слоя в соответствии с утвержденным дизайном экстерьера | м2 | 630
82 | Облицовка маружных стен гипсокартонными плитами толщиной 12мм /в 2 слоя/, на металлическом каркасе | м2 | 568
83 | Облицовка маружных стен водонепронецаемыми гипсокартонными плитами толщиной 12мм /в 2 слоя/, на металлическом каркасе | м2 | 60
84 | Теплоизоляция (полужесткой минеральной ватой 80кг/м3), 2слоя 50+50мм | м2 | 628
85 | Дюбели | шт | 942
86 | Гибкая лента | пм | 753.6
87 | Лента для швов | пм | 942
88 | Замазка для швов | кг | 314
Перегородки
89 | Устройство перегородок из огнестойких гисокартонных плит на металлическом каркасе, с двухсторонней обшивкой в 2 слоя d=12мм | м2 | 700
90 | Устройство перегородок из водонепронецаемых гисокартонных плит на металлическом каркасе, с двухсторонней обшивкой в 2 слоя d=12мм | м2 | 329
91 | Теплоизоляция | м2 | 1029
92 | Дюбели | шт | 1544
93 | Гибкая лента | пм | 1234.8
94 | Лента для швов | пм | 1543.5
95 | Замазка для швов | кг | 514.5
96 | Установка алюминиевых межкобинных перегородок в санузлах | м2 | 35.2
Двери
97 | Установка алюминиевых дверей двухслойных (4+12+4) со стеклопакетом, рамы из алюминиевого профиля, с термомостом, нижняя часть с утеплением "Сендвич" /включая стеклопакет, приборы, окраску/ открывающихся | м2 | 35.88
98 | Установка алюминиевых дверей двухслойных (4+12+4) со стеклопакетом, рамы из алюминиевого профиля, с термомостом, нижняя часть с утеплением "Сендвич" /включая стеклопакет, окраску/ неоткрывающихся | м2 | 3.75
99 | Установка дверей с деревянной рамой, облицовкой ПВХ /глухой и остекленной/ | м2 | 107.1
100 | Установка металлической двери | м2 | 1.9
101 | Установка алюминиевых дверей в санузлы /включая остекление, оборудование, покраску/ | м2 | 6.72
Окна
102 | Установка металлопластовых окон трехслойных (4+12+4+16+4) со стеклопакетом, пятикамерных /включая стеклопакет, приборы, окраску/ открывающихся | մ2 | 59.4
103 | Установка металлопластовых окон трехслойных (4+12+4+16+4) со стеклопакетом, пятикамерных /включая стеклопакет, приборы, окраску/ неоткрывающихся | մ2 | 86.4
104 | Установка алюминиевых окон трехслойных (4+12+4+16+4) со стеклопакетом, рамы из алюминиевого профиля, с термомостом /включая стеклопакет, приборы, окраску/ открывающихся | м2 | 14.52
105 | Установка алюминиевых окон трехслойных (4+12+4+16+4) со стеклопакетом, рамы из алюминиевого профиля, с термомостом /включая стеклопакет, приборы, окраску/ неоткрывающихся | м2 | 3.6
106 | Установка пластмассовых подоконников | пм | 89
Витражи
107 | Установка алюминиевых витражей двухслойных (4+12+4) со стеклопакетом, рамы из алюминиевого профиля, нижняя часть с утеплением "Сендвич" /включая стеклопакет, окраску/ неоткрывающихся | м2 | 43.64
108 | Установка алюминиевых витражей двухслойных (4+12+4) со стеклопакетом, рамы из алюминиевого профиля, с термомостом, нижняя часть с утеплением "Сендвич" /включая стеклопакет, окраску/ неоткрывающихся | м2 | 16.6
Полы
109 | Слой утрамбованного щебня фракции 20-40мм, 200мм | м3 | 251
110 | Цем.песчаная выравнивающая стяжка марки, 50мм | м2 | 1255.1
111 | Полиэтиленовая пленка | м2 | 1255.1
112 | Теплоизоляция из листов ЭПП 30мм | м2 | 1255.1
113 | Цем.песчаная выравнивающая стяжка марки, 40мм | м2 | 304.2
114 | Цем.песчаная выравнивающая стяжка марки, 48мм | м2 | 740.8
115 | Цем.песчаная выравнивающая стяжка марки, 35мм | м2 | 210.1
116 | Гидроизоляция изогамом на битумной мастике | м2 | 210.1
117 | Керамогранитная плитка 10мм на клею | м2 | 304.2
118 | Виниловое гетерогенное покрытие на клею толщ. 2мм, 0.7мм защитный слой, с наливным полом толщиной 10 мм. | м2 | 740.8
119 | Керамическая плитка 10мм на клею | м2 | 210.1
Кровля
120 | Устройство покрытя кровли из профильной стали 0.55мм, с заводской окраской | м2 | 1670
121 | Устройство желоба корытного типа диаметром 150мм, с заводской окраской | пм | 300
122 | Водосточная труба диаметр.120мм,длина 10.8 м, заводской покраски | кт | 23
123 | Установка ручек заверток 1 шт и петель 2 пары, для слуховых окон крыши | к-т | 5
124 | Окраска окон /жалюзей/ | м2 | 2.24
125 | Устройство слуховых окон, включая жалюзи размером 750x880мм | шт | 5
126 | Покрытие слухового окна и зоны вокруг окна кровельной сталью толщ.0,5мм заводской покраски | м2 | 50
127 | Ендовы из кровельной стали толщ.0,5мм заводской покраски | м2 | 62
128 | Конек из кровельной стали толщ.0,5мм заводской покраски 200мм | м2 | 96
129 | Подшивка карнизного свеса фасонными элементами, из листовой перфорированной оцинкованной стали 0.5мм, с заводской окраской | м2 | 210
130 | Установка снегозадержателей | пм | 230
Внутренняя отделка
131 | Устройство подвесного потолка из огнестойких гипсокартонных плит толщиной 9мм, на металлическом каркасе | м2 | 1078.3
132 | Устройство подвесного потолка из водостоких гипсокартонных плит толщиной 9мм, на металлическом каркасе | м2 | 176
133 | Пароизоляционная пленка, для подвесного потолка | м2 | 1254.3
134 | Теплоизоляционный слой из базальтовой минеральной ваты 200мм (слоями 4x50мм, 35кг/м3), на каркасе подвесного потолка | м2 | 1254.3
135 | Изготовление обрешетки для ЦСП плит из деревьянных брусьев 50x50мм, обработка антисептической и противопожарной смазкой в 2 слоя | м2 | 1254.3
136 | Стоимость деревянных брусьев 50x50мм Lобщ.. = 2700 пм | м2 | 6.75
137 | Монтаж покрытия из ЦСП /цементно-стружечных плит/ толщиной 15мм на уровне 3.30м | м2 | 1254.3
138 | Улучшенная гажевая штукатурка стен | м2 | 255.6
139 | Облицовка стен керамическими плитами /кафелем/ | м2 | 265.6
140 | Улучшенная латексная окраска стен и откосов, со шпаклевкой /замазкой/ | м2 | 2313.1
141 | Улучшенная водоэмульсионная окраска потолков ибалок, со шпаклевкой /замазкой/ | м2 | 1254.3
Наружные лестницы
142 | Кладка бутовая | м3 | 33
143 | Подготовительный слой бетона марки B10 толщ. 100мм | м3 | 10
144 | Облицовка базальтовыми плитами толщ. 30мм | м2 | 130
145 | Устройство перил наружных лестниц | т | 1.068
146 | Труба ∅ 50x3.5 мм | кг | 420
147 | Труба ∅ 32x3.2 мм | кг | 180
148 | Труба □30x20x2մմ | кг | 240
149 | Труба ∅ 20x1.5մմ | кг | 228
150 | Окраска перил огнестойкой краской за 2 раза | м2 | 20
Прочие работы
149 | Установка ручек в санузлах, для людей с ограниченными возможностями | шт | 4
150 | Установка складных ручек в санузлах, для людей с ограниченными возможностями | шт | 4
Инвентарь
151 | Установка и разборка инвентарных наружных лесов высотой до 10м | 100 м2 | 11.1
Итого: архитектурная часть
3.Отопление
152 | Устройство бетонной подготовки из бетона класса B7.5, под подземный канал | м3 | 24.85
153 | Устройство подземного канала из сборных ж/б лотков /Лу4-8-1, Л4г-8/ | м3 | 29.9
154 | Устройство бетонного основания из бетона класса B12.5, под подземный канал | м3 | 0.9
155 | Арматурная сетка Bp 100x100x3мм | т | 0.015
156 | Устройство бетонных стен подземного канала из бетона класса B12.5 | м3 | 2.03
157 | Арматурная сетка Bp 100x100x3мм | т | 0.033
158 | Установка ж/б плит перекрытия подземного канала П5д-8*, L=0.74 м, в том числе 5 выдвижных | հատ | 318
159 | Установка ж/б плит перекрытия подземного канала П5д-8*, L=0.28-0.68м | шт | 22
160 | Установка сетчатых крышек канала /60x78см/, 2 шт | т | 0.016
161 | Установка уголков под плиты перекрытия канала L63x63x5мм, L=22м | т | 0.106
162 | Установка опорных подушек под трубы /ОП-1/ | шт | 1000
163 | Устройство ж/б приямка подземного конвектора 1.75x0.3x0.25(H)м, из бетона класса B12.5 | м3 | 0.42
164 | Арматурная сетка Bp 100x100x3мм | т | 0.007
165 | Установка уголков по краям приямка L63x63x5мм | т | 0.015
166 | Окраска металлических частей приямка антикоррозийной краской за 2 раза | т | 0.13
167 | Битумная гидроизоляция наружных поверхностей приямка /зарплата учтена в установке/ | м2 | 500
168 | Прокладка трубопровода полипропиленовых труб Փ15 | пм | 88
169 | Прокладка трубопровода полипропиленовых труб Փ20 | пм | 42
170 | Прокладка трубопровода полипропиленовых труб Փ25 | пм | 92
171 | Прокладка трубопровода полипропиленовых труб Փ32 | пм | 115
172 | Прокладка трубопровода полипропиленовых труб Փ40 | пм | 145
173 | Прокладка трубопровода полипропиленовых труб Փ50 | пм | 135
174 | Прокладка трубопровода полипропиленовых труб Փ15 (20x1.9), PN10, с гидравлическим испытанием | пм | 115
175 | Испытание стальных труб | гм | 617
176 | Уголки полипропиленовые Ø20мм | шт | 180
177 | Фитинги полипропиленовые с заглушкой Ø20мм | шт | 170
178 | Трубные переходы металл-пластик Ø20мм | шт | 170
179 | Хомуты для труб Ø20мм | шт | 300
180 | Установка алюминиевых отопительных радиаторов | экм | 155.4
181 | Цена алюминиевых отопительных радиаторов H=500мм, W=97вт | сек- ция | 536
182 | Подземный конвектор KC250,303,1750 Q=2081w | шт | 2
183 | Терморегулирующие вентили Փ15мм | шт | 89
184 | вентили Փ15мм | шт | 176
185 | Муфтовые вентили Փ15мм | шт | 89
186 | Окраска стальных труб антикоррозийной краской за 2 раза | пм | 65
187 | Окраска стальных труб антикоррозийной краской за 2 раза | пм | 9
188 | Изоляция труб стекловатой, покрытой фольгой, b=4см | м3 | 6.5
189 | Установка фольги на стены, за радиаторами | м2 | 37
190 | Установка гильз из стальных труб Ø273x7мм, 4 шт | пм | 5
191 | Усиленная антикоррозийная изоляция капсул Ø273x7мм | гм | 5
192 | Соединительные узлы эластическими материалами в местах ввода в траншею,b=15սմ | м2 | 0.7
193 | Устройство песчаного подготовительного слоя под гильзи, толщиной 10см | м3 | 0.13
Итого: отопление
4.Вентиляция
а-ВС-1; 5; 5
194 | Канальный вентилятор Q=250м3/ч, N=0.095квт, n=2500об/мин, G=3.8кг, D=332мм, L=230мм | шт | 3
195 | Протововзрывной огнезащитный клапан ВЕНТС ПЛ-10-1А ДН160, D=172, L=170мм, G=1.6кг | шт | 3
196 | Фильтр типа ФБ ФБ160 220x202мм, L=106мм, G=1.26кг | шт | 3
197 | Шибер АЗД-160м-РП, с резиновой прокладкой L=170мм | шт | 3
198 | Прокладка воздуховода из оцинкованной стали круглого сечения d=0.5мм, Փ160мм | м2 | 16.2
199 | Гибкие вставки для воздуховодов Փ160/330 | шт | 6
200 | Гибкие вставки для воздуховодов Փ160/170мм | шт | 6
201 | Гибкие вставки для воздуховодов Փ160мм | шт | 12
202 | Жалюзийные регулируемые решетки РЭД-ЦР1 100x200, F=0.012м2 | шт | 9
203 | Металлические детали для крепления воздуховодов | кг | 36
204 | Изоляция воздуховодов минватой, покрытой фольгой d=50мм | м3 | 1.1
205 | Зонт из оцинкованний стали 300мм, d=0.55мм, G=0.93кг | шт | 3
б-ВС-2; 4; 6
205 | Канальный вентилятор Q=250м3/ч, N=0.095квт, n=2500об/мин, G=3.8кг, D=332мм, L=230мм | шт | 3
206 | Протововзрывной огнезащитный клапан ВЕНТС ПЛ-10-1А ДН160, D=172, L=170мм, G=1.6кг | шт | 3
207 | Фильтр типа ФБ ФБ160 220x202мм, L=106мм, G=1.26кг | шт | 3
208 | Шибер АЗД-160м-РП, с резиновой прокладкой L=170мм | шт | 3
209 | Прокладка воздуховода из оцинкованной стали круглого сечения d=0.5мм, Փ160мм | м2 | 16.2
210 | Гибкие вставки для воздуховодов Փ160/330мм | шт | 6
211 | Гибкие вставки для воздуховодов Փ160/170мм | шт | 6
212 | Гибкие вставки для воздуховодов Փ160мм | шт | 12
213 | Жалюзийные регулируемые решетки РЭД-КР-Ф160, F=0.02м2 | шт | 9
214 | Металлические детали для крепления воздуховодов | кг | 36
215 | Изоляция воздуховодов минватой, покрытой фольгой d=50мм | м3 | 1.1
216 | Зонт из оцинкованний стали 300мм, d=0.55мм, G=0.93кг | шт | 3
в - ВС-7
217 | Канальный вентилятор Q=320м3/ч, N=0.085кВт, n=2600об/мин, G=3.75кг, D=160мм, L=232мм | шт | 1
218 | Протововзрывной огнезащитный клапан ВЕНТС ПЛ-10-1А ДН200, D=212, L=170мм, G=2кг | шт | 1
219 | Шумоглушитель ВЕНТС СР 220/600 L=600мм, D=318мм, G=4.6кг | шт | 1
220 | Фильтр типа ФБ ФБ200 244x245мм, L=206мм, G=1.55кг | шт | 1
221 | Шибер АЗД-160м-РП, с резиновой прокладкой L=170мм | шт | 1
222 | Прокладка воздуховода из оцинкованной стали круглого сечения d=0.5мм, Փ160мм | м2 | 0.8
223 | Прокладка воздуховода из оцинкованной стали круглого сечения d=0.5мм, Փ200мм | м2 | 5
224 | Гибкие вставки для воздуховодов Ф160/318мм | шт | 2
225 | Гибкие вставки для воздуховодов Ф160/240мм | шт | 2
226 | Гибкие вставки для воздуховодов Ф160/212мм | шт | 2
227 | Гибкие вставки для воздуховодов Ф160мм | шт | 2
228 | Жалюзийные регулируемые решетки РЭД-КР-Ф200, F=0.031м2 | шт | 2
229 | Жалюзийные регулируемые решетки РЭД-КР-Ф160, F=0.02м2 | шт | 1
230 | Металлические детали для крепления воздуховодов | кг | 16
231 | Изоляция воздуховодов минватой, покрытой фольгой d=50мм | м3 | 0.35
232 | Зонт из оцинкованний стали 350мм, d=0.55мм, G=1.25кг | шт | 1
г - ВС-8
233 | Канальный вентилятор Q=320м3/ч, N=0.085кВт, n=2600об/мин, G=3.75кг, D=160мм, L=232мм | шт | 1
234 | Протововзрывной огнезащитный клапан ВЕНТС ПЛ-10-1А ДН160, D=172, L=170мм, G=1.6кг | шт | 1
235 | Фильтр типа ФБ ФБ160 220x202мм, L=106мм, G=1.26кг | шт | 1
236 | Шибер АЗД-160м-РП, с резиновой прокладкой L=170мм | шт | 1
237 | Прокладка воздуховода из оцинкованной стали круглого сечения d=0.5мм, Փ160мм | м2 | 2.8
238 | Гибкие вставки для воздуховодов Փ160/330мм | шт | 2
239 | Гибкие вставки для воздуховодов Փ160/170мм | шт | 2
240 | Гибкие вставки для воздуховодов Փ160мм | шт | 4
241 | Жалюзийные регулируемые решетки РЭД-КР-Ф160, F=0.02м2 | шт | 2
242 | Металлические детали для крепления воздуховодов | кг | 8
243 | Изоляция воздуховодов минватой, покрытой фольгой d=50мм | м3 | 0.18
244 | Зонт из оцинкованний стали 300мм, d=0.55мм, G=0.93кг | шт | 1
д - ВС-9
245 | Канальный вентилятор Q=1080м3/ч, N=0.2квт, n=2500об/мин, G=5.7кг, D1=250мм, D2=332мм, L=230мм | шт | 1
246 | Протововзрывной огнезащитный клапан ВЕНТС ПЛ-10-1А ДН250, D=249, L=190мм, G=2.5кг | шт | 1
247 | Шумоглушитель ВЕНТС СР 250/600 L=600մմ, D=3322մմ, G=5.6կգ | шт | 1
248 | Фильтр типа ФБ ФБ250 294x295мм, L=206мм, G=2.2кг | шт | 1
249 | Шибер АЗД-250м-РП, с резиновой прокладкой L=200мм | шт | 1
250 | Технологический зонт из нержавеющей стали, с маслосборнум фильтром, размером 2.8x1x0.6м b=0.8мм | шт | 1
251 | Прокладка воздуховода из оцинкованной стали круглого сечения d=0.5мм, Փ250мм | м2 | 5.3
252 | Гибкие вставки для воздуховодов Փ250мм | шт | 12
253 | Металлические детали для крепления воздуховодов | кг | 60
254 | Изоляция воздуховодов минватой, покрытой фольгой d=50мм | м3 | 0.31
255 | Зонт из оцинкованний стали 300мм, d=0.55мм, G=0.93кг | шт | 1
е- ВС-10
256 | Канальный вентилятор Q=560м3/ч, N=0.175квт, n=2950об/мин, G=4.6кг, D=332мм, L=230мм | шт | 1
257 | Протововзрывной огнезащитный клапан ВЕНТС ПЛ-10-1А ДН200, D=212, L=170мм, G=2кг | шт | 1
258 | Шумоглушитель ВЕНТС СР 200/600 L=600մմ, D=318մմ, G=4.6կգ | шт | 1
259 | Фильтр типа ФБ ФБ200 244x245мм, L=206мм, G=1.55кг | шт | 1
260 | Шибер АЗД-200м-РП, с резиновой прокладкой L=170мм | шт | 1
261 | Прокладка воздуховода из оцинкованной стали круглого сечения d=0.5мм, Փ200мм | м2 | 3.4
262 | Гибкие вставки для воздуховодов Փ200/300мм | шт | 2
263 | Гибкие вставки для воздуховодов Փ160/170мм | шт | 2
264 | Гибкие вставки для воздуховодов Փ200мм | шт | 4
265 | Жалюзийные регулируемые решетки РЭД-КР-Ф200, F=0.031м2 | шт | 3
266 | Металлические детали для крепления воздуховодов | кг | 14
267 | Изоляция воздуховодов минватой, покрытой фольгой d=50мм | м3 | 0.29
268 | Зонт из оцинкованний стали 300мм, d=0.55мм, G=0.93кг | шт | 1
ё - ВС-11
269 | Канальный вентилятор Q=560м3/ч, N=0.175квт, n=2950об/мин, G=4.6кг, D=332мм, L=230мм | шт | 1
270 | Протововзрывной огнезащитный клапан ВЕНТС ПЛ-10-1А ДН160, D=172, L=170мм, G=1.6кг | шт | 1
271 | Фильтр типа ФБ ФБ160 220x202мм, L=106мм, G=1.26кг | шт | 1
272 | Шибер АЗД-160м-РП, с резиновой прокладкой L=170мм | шт | 1
273 | Прокладка воздуховода из оцинкованной стали круглого сечения d=0.5мм, Փ160мм | м2 | 3.4
274 | Гибкие вставки для воздуховодов Փ160/330мм | шт | 2
275 | Гибкие вставки для воздуховодов Փ160/170мм | шт | 2
276 | Гибкие вставки для воздуховодов Փ160мм | шт | 4
277 | Жалюзийные регулируемые решетки РЭД-КР-Ф160, F=0.02м2 | шт | 2
278 | Металлические детали для крепления воздуховодов | кг | 8
279 | Изоляция воздуховодов минватой, покрытой фольгой d=50мм | м3 | 0.11
280 | Зонт из оцинкованний стали 300мм, d=0.55мм, G=0.93кг | шт | 1
ж - ВС-12
281 | Канальный вентилятор Q=560м3/ч, N=0.175квт, n=2950об/мин, G=4.6кг, D=332мм, L=230мм | шт | 1
282 | Протововзрывной огнезащитный клапан ВЕНТС ПЛ-10-1А ДН200, D=212, L=170мм, G=2кг | шт | 1
283 | Шумоглушитель ВЕНТС СР 200/600 L=600մմ, D=318մմ, G=4.6կգ | шт | 1
284 | Фильтр типа ФБ ФБ200 244x245мм, L=206мм, G=1.55кг | шт | 1
285 | Шибер АЗД-200м-РП, с резиновой прокладкой L=170мм | шт | 1
286 | Прокладка воздуховода из оцинкованной стали круглого сечения d=0.5мм, Փ200мм | м2 | 6.4
287 | Прокладка воздуховода из оцинкованной стали круглого сечения d=0.5мм, Փ160мм | м2 | 1.2
288 | Гибкие вставки для воздуховодов Փ200/300мм | шт | 2
289 | Гибкие вставки для воздуховодов Փ200/212мм | шт | 2
290 | Гибкие вставки для воздуховодов Փ200мм | шт | 4
291 | Гибкие вставки для воздуховодов Փ160мм | шт | 2
292 | Жалюзийные регулируемые решетки РЭД-КР-Ф200, F=0.031м2 | шт | 3
293 | Жалюзийные регулируемые решетки РЭД-КР-Ф160, F=0.02м2 | шт | 2
294 | Металлические детали для крепления воздуховодов | кг | 26
295 | Изоляция воздуховодов минватой, покрытой фольгой d=50мм | м3 | 0.47
296 | Зонт из оцинкованний стали 300мм, d=0.55мм, G=0.93кг | шт | 1
з - ВС-13
297 | Осевой вентилятор Q=95м3/ч, N=0.03квт, n=2940об/мин, G=1кг | шт | 1
298 | Прокладка воздуховода из оцинкованной стали круглого сечения d=0.5мм, Փ160мм | м2 | 1.4
299 | Гибкие вставки для воздуховодов Փ150/160мм | шт | 2
300 | Гибкие вставки для воздуховодов Փ160мм | шт | 1
301 | Жалюзийные регулируемые решетки РЭД-КР-Ф160, F=0.02м2 | шт | 1
302 | Металлические детали для крепления воздуховодов | кг | 6
303 | Изоляция воздуховодов минватой, покрытой фольгой d=50мм | м3 | 0.09
304 | Зонт из оцинкованний стали 300мм, d=0.55мм, G=0.93кг | шт | 1
и-ПС-1,ПВ-1-:-34
305 | Приточно-вытяжная рекуперационная установка Q=80/40м3/ч, N=25вт, n=2300об/мин, G=1.5кг, D142мм | к-т | 40
306 | Приточно-вытяжная рекуперационная установка Q=1030м3/ч, N=3.7квт, n=2720об/мин, G=111кг, D250мм | к-т | 1
307 | Шибер АЗД-250м-РП, с резиновой прокладкой L=200мм | шт | 2
308 | Прокладка воздуховода из оцинкованной стали круглого сечения d=0.5мм, Փ200мм | м2 | 10.5
309 | Прокладка воздуховода из оцинкованной стали прямоугольного сечения d=0.5мм, 400x250мм | м2 | 9.4
310 | Гибкие вставки для воздуховодов Փ200/400x250мм | шт | 1
311 | Гибкие вставки для воздуховодов Փ250мм | шт | 6
312 | Жалюзийные регулируемые решетки РЭД-ЦР-250x400, F=0.071м2 | шт | 2
313 | Жалюзийные регулируемые решетки РЭД-КР-Ф300, F=0.052м2 | шт | 2
314 | Жалюзийные пластиковые решетки РЭД 200x150 F=0.025м2 | шт | 24
315 | Диффузор из алюминия 4VA 300x300мм G=0.5кг F=0.019м2 | шт
316 | Зонт из оцинкованний стали 450мм, d=0.55мм, G=1.9кг | шт | 1
317 | Металлические детали для крепления воздуховодов | кг | 84
318 | Изоляция воздуховодов минватой, покрытой фольгой d=50мм | м3 | 1.8
Итого: вентиляция
5.Сети внутреннего холодного и горячего водоснабжения, внутренняя канализация
Сеть внутреннего холодного водоснабжения
319 | Прокладка трубопровода из стальных оцинкованных труб Փ57x3. | пм | 84
320 | Прокладка трубопровода из полипропиленовых труб Փ32/40x3.7/мм, с испытанием, промывкой и дезинфекцией | пм | 32
321 | Прокладка трубопровода из полипропиленовых труб Փ25/32x3/мм, с испытанием, промывкой и дезинфекцией | пм | 40
322 | Прокладка трубопровода из полипропиленовых труб Փ20/25x2.3/мм, с испытанием, промывкой и дезинфекцией | пм | 60
323 | Прокладка трубопровода из полипропиленовых труб Փ15/20x1.9/мм, с испытанием, промывкой и дезинфекцией | пм | 120
324 | Шаровые вентили Փ25мм | шт | 4
325 | Шаровые вентили Փ20мм | шт | 2
326 | Шаровые вентили Փ15мм | шт | 71
327 | Соединение сталь-полиэтилен Փ50մմ | шт | 1
328 | Установка фасонных частей для стальных труб | кг | 20
329 | Установка кранов пожарных Փ50мм /включая роликовый замок ф50мм, головка гр-50-2 шт, насадка 50мм, шланг 20м, шкаф/ | к-т | 5
330 | Огнетушитель пенный ОП-9 | шт | 5
331 | Огнетушитель пенный ОП-9 | шт | 10
332 | Установка кранов для умывальников | шт | 1
333 | Установка смесителей для умывальников | шт | 28
334 | Установка смесителей для моек | шт | 8
335 | Установка смесителей с гибкой трубкой и сеткой | шт | 8
336 | Гибкие /соединительные/ трубки, для унитазов 0.5м | шт | 26
337 | Угольники Ø32мм, для полипропиленовых труб | шт | 2
338 | Угольники Ø25мм, для полипропиленовых труб | шт | 6
339 | Угольники Ø20мм, для полипропиленовых труб | шт | 10
340 | Угольники Ø15мм, для полипропиленовых труб | шт | 42
341 | Тройники Ø32x25x32мм, для полипропиленовых труб | шт | 8
342 | Тройники Ø25x25x25мм, для полипропиленовых труб | шт | 2
343 | Тройники Ø25x20x25мм, для полипропиленовых труб | шт | 6
344 | Тройники Ø25x15x25мм, для полипропиленовых труб | шт | 16
345 | Тройники Ø20x20x20мм, для полипропиленовых труб | шт | 2
346 | Тройники Ø20x15x20мм, для полипропиленовых труб | шт | 30
347 | Тройники Ø15x15x15мм, для полипропиленовых труб | шт | 22
348 | Переход Ø32x25мм, для полипропиленовых труб | шт | 4
349 | Переход Ø25x20мм, для полипропиленовых труб | шт | 8
350 | Переход Ø25x15мм, для полипропиленовых труб | шт | 1
351 | Переход Ø20x15мм, для полипропиленовых труб | шт | 14
352 | Переход Ø32мм, для полипропиленовых труб | шт | 4
353 | Переход Ø25мм, для полипропиленовых труб | шт | 4
354 | Переход Ø20мм, для полипропиленовых труб | шт | 2
355 | Переход Ø15мм, для полипропиленовых труб | шт | 86
356 | Резиновая теплоизпляция труб | пм | 336
357 | Установка футляра из стальной трубы Փ219x4мм | пм | 0.5
358 | Конопатка упругим материалом между футляром и трубой | м3 | 0.02
359 | Антикоррозийная окраска футляра, за 2 раза | м2 | 0.35
360 | Гидравлическое испытание стальных труб | пм | 84
Сеть внутреннего горячего водоснабжения
361 | Прокладка трубопровода из полипропиленовых труб Փ25/32x3/мм, с испытанием, промывкой и дезинфекцией | пм | 8
362 | Прокладка трубопровода из полипропиленовых труб Փ20/25x2.3/мм, с испытанием, промывкой и дезинфекцией | пм | 30
363 | Прокладка трубопровода из полипропиленовых труб Փ15/20x1.9/мм, с испытанием, промывкой и дезинфекцией | пм | 126
364 | Шаровые вентили Փ25мм | шт | 4
365 | Шаровые вентили Փ15мм | шт | 36
366 | Угольники Ø25мм, для полипропиленовых труб | шт | 8
367 | Угольники Ø20мм, для полипропиленовых труб | шт | 6
368 | Угольники Ø15мм, для полипропиленовых труб | шт | 34
369 | Тройники Ø25x25x25мм, для полипропиленовых труб | шт | 1
370 | Тройники Ø25x20x25мм, для полипропиленовых труб | шт | 4
371 | Тройники Ø20x20x20мм, для полипропиленовых труб | шт | 6
372 | Тройники Ø20x15x20мм, для полипропиленовых труб | шт | 16
373 | Тройники Ø15x15x15мм, для полипропиленовых труб | шт | 16
374 | Переход Ø25x20мм, для полипропиленовых труб | шт | 6
375 | Переход Ø20x15мм, для полипропиленовых труб | шт | 6
376 | Переход Ø25мм, для полипропиленовых труб | шт | 4
377 | Переход Ø15мм, для полипропиленовых труб | шт | 44
378 | Резиновая теплоизпляция труб | пм | 164
Внутренняя канализация
379 | Прокладка трубопровода из пливинилхлоридных труб Փ110мм, на резиновых /прижимных/ кольцах, с испытанием | пм | 88
380 | Прокладка трубопровода из пливинилхлоридных труб Փ50мм, на резиновых /прижимных/ кольцах, с испытанием | пм | 152
381 | Установка керамических умывальников с сифоном | к-т | 7
382 | Установка детских керамических умывальников с сифоном | шт | 22
383 | Установка моек из нержавеющей стали с сифоном | к-т | 8
384 | Установка поддонов с сифоном | шт | 2
385 | Установка детских поддонов с сифоном | шт | 6
386 | Установка керамических унитазов с низкорацпологаемым смывным бачком | шт | 2
387 | Установка детских керамических унитазов с низкорацпологаемым смывным бачком | шт | 24
388 | Установка трапов Փ100мм | шт | 1
389 | Установка трапов Փ50мм | шт | 11
390 | Ревизия Փ110мм | шт | 5
391 | Тройник прямой Ø110x110мм | шт | 26
392 | Тройник косой Ø110x110мм | шт | 10
393 | Тройник прямой Ø110x50мм | шт | 2
394 | Тройник косой Ø110x50мм | шт | 14
395 | Тройник прямой Ø50x50мм | шт | 28
396 | Тройник косой Ø50x50мм | шт | 20
397 | Переход Ø110x50мм | шт | 16
398 | Угольник a=90Օ Ø110мм | шт | 4
399 | Угольник a=45Օ Ø110мм | шт | 20
400 | Угольник a=90Օ Ø50мм | шт | 98
401 | Угольник a=45Օ Ø50мм | шт | 48
402 | Пластмассовые дверцы размером 400x300мм, для ревизий | шт | 5
403 | Установка футляра из стальной трубы Փ325x4мм | пм | 2.5
404 | Конопатка упругим материалом между футляром и трубой | м3 | 0.25
405 | Хомуты для прокладки труб | кг | 22.5
406 | Шурупы-саморезы Փ6мм | шт | 60
407 | Масляная окраска металлических изделий | м2 | 2
Итого: сети внутреннего холодного и горячего водоснабжения, внутренняя канализация
6. Электросиловое оборудование и электроосвещение
Электросиловое оборудование
408 | Главный распределительный щит с вводным 200А, групповыми 3-х фазными автоматами 1x125А+1x63Ա+ 2x50А+3x25А-380В+1x50Ա-220В, 800х1700х450мм укомплектованный контрольно измерительными и защитными приборами | к-т | 1
409 | Силовой щит с дверцой 600x600x450 в составе | к-т | 1
410 | Автоматический выключатель 380В, 63А | шт | 1
411 | Автоматический выключатель 380В, 32А | шт | 2
412 | Автоматический выключатель 380В, 16А | шт | 1
413 | Щит освещения с дверцой на 24 модулей | шт | 2
414 | Автоматический выключатель 380В, 40А | шт | 2
415 | Автоматический выключатель 220В, 16А | шт | 7
416 | Автоматический выключатель 220В, 25А | шт | 11
417 | Деференциал мвтоматический выключатель 220В,16А, ID=30mA | шт | 5
418 | Деференциал мвтоматический выключатель 220В, 40А, ID=30mA | шт | 5
419 | Магнитный пускатель с тепловым реле с кнопками управления 380В, 10А | шт | 1
420 | Ящик для установки 3 магнитного пускателя | шт | 1
421 | Выключатель герметический пакетный 380В, 10А | шт | 1
422 | Выключатель одноклаишный для наружной установки 220В, 10А | шт | 4
423 | Прокладка изолированного, несгораемого кабеля с медными жилами ВВГнг-LS, число жил и сечение -5x16мм2 | пм | 23
424 | Прокладка изолированного, несгораемого кабеля с медными жилами ВВГнг-LS, число жил и сечение -5x6мм2 | пм | 38
425 | Прокладка изолированного, несгораемого кабеля с медными жилами ВВГнг-LS, число жил и сечение -5x2.5мм2 | пм | 12
426 | Прокладка изолированного, несгораемого кабеля с медными жилами ВВГнг-LS, число жил и сечение -5x1.5мм2 | пм | 27
427 | Прокладка изолированного, несгораемого кабеля с медными жилами ВВГнг-FRLS, число жил и сечение -3x1.5мм2 | пм | 450
428 | Прокладка изолированного, несгораемого кабеля с медными жилами ВВГнг-LS, число жил и сечение -3x4мм2 | пм | 12
429 | Прокладка изолированного, несгораемого контрольного кабеля с медными жилами КВВГнг-LS, число жил и сечение -5x1.5мм2 | пм | 4
430 | Поливинилхлоридная электротехническая гофрированная труба в несгораемой оболочке Փ40мм | пм | 23
431 | Поливинилхлоридная электротехническая гофрированная труба в несгораемой оболочке Փ32мм | пм | 24
432 | Поливинилхлоридная электротехническая гофрированная труба в несгораемой оболочке Փ25мм | пм | 29
433 | Поливинилхлоридная электротехническая гофрированная труба в несгораемой оболочке Փ20мм | пм | 480
434 | Металлическая оцинкованная тонкостенная труба Փ40мм | пм | 22
435 | Покиэтиленовая труба низкого давления Փ110 мм | пм | 12
436 | Коробка для установки выключателей | шт | 4
437 | Медный наконечник 16мм2 | шт | 10
438 | Скобы для крепления кабелей | шт | 1300
439 | Пробивка отверстий, в капитальной стене, размером 100x50мм | шт | 5
440 | Заделка отверстий | шт | 5
441 | Пробивка отверстий, в междуэтажных перекрытиях, размером 100x50мм | шт | 15
442 | Заделка отверстий | шт | 15
443 | Оцинкованная полосовая сталь —40x5мм | пм | 40
444 | Оцинкованная полосовая сталь —25x5мм | пм | 30
445 | Оцинкованная угловая сталь L50x50x5мм, L=2.5м | шт | 6
446 | Медная шина 1000x50x10мм /ГЗШ/ 1 шт | кг | 0.4
447 | Разработкагрунта грунта II группы и обратная засыпка грунта, с уплотнением | м3 | 10
Электроосвещение
448 | Светодиодный потолочный светильник 36Вт квадратный (595x595x55мм) световой поток 3318Лм, световая производительность 95Лм/Вт, цветовая температура 4100K, цветопередача 80 | шт | 93
449 | Светодиодный потолочный светильник 18Вт прямоугольный (595x295x50мм) световой поток 2100Лм, световая производительность 116Лм/Вт, цветовая температура 4100K, цветопередача 80 | шт | 76
450 | Светодиодный светильник 27Вт, IP54 круглый (Ф210мм) световой поток 2831Лм, световая производительность 105Лм/Вт, цветовая температура 4100K цветопередача 80 | шт | 14
451 | Светодиодный светильник 10Вт, IP54 круглый (Ф155мм) световой поток 855Лм, световая производительность 86Лм/Вт, цветовая температура 4100K цветопередача 80 /в санузлах/ | шт | 30
452 | Светодиодный светильник 18Вт прямоугольный (328x51мм), со встроенной аккумуляторной батареей | шт | 26
453 | Табло со встроенной аккумуляторной батареей с надписью "ВЫХОД" 3Вт | шт | 26
454 | Прокладка изолированного, несгораемого кабеля с медными жилами ВВГнг-LS, число жил и сечение -3x6мм2 | пм | 300
455 | Прокладка изолированного, несгораемого кабеля с медными жилами ВВГнг-LS, число жил и сечение -3x2.5мм2 | пм | 600
456 | Прокладка изолированного, несгораемого кабеля с медными жилами ВВГнг-LS, число жил и сечение -3x1.5мм2 | пм | 2050
457 | Поливинилхлоридная электротехническая гофрированная труба в несгораемой оболочке Փ20мм | пм | 2950
458 | Выключатель одноклаишный для сктытой установки 220В, 10А | шт | 42
459 | Выключатель двухклаишный для сктытой установки 220В, 10А | шт | 25
460 | Штепсельная розетка, для сктытой установки, с третьим заземляющим контактом 220В, 10А,IP63 | шт | 124
461 | Штепсельная розетка, для сктытой установки, с третьим заземляющим контактом 220В, 10А | шт | 6
462 | Коробки для установки выключателей и розеток | шт | 197
463 | Ответвительная коробка для сктытой проводки | шт | 170
464 | Пробивка отверстий в перегородках | шт | 50
465 | Заделка отверстий | шт | 50
466 | Скобы | шт | 7300
Итого: электросиловое оборудование и электроосвещение
7. Система пожарной сигнализации, видеонаблюдение, система связи
Система пожарной сигнализации
467 | Прибор управления и контроля С2000М, или равнозначный | к-т | 1
468 | Интерфейсный преобразователь C2000-P1 | шт | 1
469 | Информационный щит C2000-BKISMD | к-т | 1
470 | Резервный источник питания 1А РИП-12, или равнозначный | шт | 1
471 | Резервный источник питания 3А РИП-12, или равнозначный | шт | 3
472 | Аккумулятор DT 1207 | шт | 4
473 | Контроллер двухпроводной линии связи С2000-КДЛ | шт | 1
474 | Адресный релейный модуль C2000-KPB | шт | 1
475 | Адресный релейный модуль C2000-KPBC2000-CP1 /СП1/, или равнозначный | шт | 1
476 | Адресный расширитель C2000-AP2, или равнозначный | шт | 2
477 | Адресный датчик дыма DIP 34Aили равнозначный | հատ | 64
478 | Извещатель пожарный ИП103/4 | հատ | 24
479 | Извещатель пожарный ручной ИПР 513-3АМ, или равнозначный | հատ | 13
480 | Светозвуковой датчик OPOP 124-7, или равнозначный | հատ | 2
481 | Прокладка кабеля UTP CAT 5e | пм | 60
482 | Прокладка кабеля КСВВнг-LS число жил и сечение - 1x2x0.8мм2 | пм | 650
483 | Прокладка кабеля КСВВнг-LS число жил и сечение - 4x0.5мм2 | пм | 280
484 | Прокладка изолированного, несгораемого кабеля с медными жилами ВВГнг-LS, число жил и сечение -3x1.5мм2 | пм | 80
485 | Скобы | шт | 2600
486 | Полиэтиленовая электротехническая гофрированная труба Փ20мм | пм | 1070
487 | Металлический трос Փ4մմ | пм | 200
488 | Металл | кг | 90
489 | Пробивка отверстий в перекрытиях | шт | 1
490 | Заделка отверстий | шт | 1
491 | Пробивка отверстий в перегородках | шт | 80
492 | Заделка отверстий | шт | 80
493 | Програмное обеспечение, наладка и программирование | к-т | 1
Видеонаблюдение
494 | Цифровой видеорегистратор 16 каналов | шт | 1
495 | Жесткий диск, 6TB | шт | 4
496 | Источник бесперебойного питания UPS 650ват,390вт | шт | 1
497 | Монитор 32" | шт | 1
498 | Цветная камера 4 МПиксел, 3.6мм, внутренней установки, день-ночь | шт | 2
499 | Цветная камера 4 МПиксел, 3.6мм, 40м, IP67, наружной установки, день-ночь | шт | 12
500 | Кронштейн | шт | 14
501 | Аккумулятор 20A, 12V | шт | 1
502 | Прокладка кабеля CCTV4+1 | пм | 620
503 | Коннектор 1000 Mbit/secound | шт | 28
504 | Скобы | шт | 1500
505 | Коробка 100x100мм IP 55 | шт | 14
506 | Полиэтиленовая электротехническая гофрированная труба Փ20мм | пм | 620
507 | Пробивка отверстий в перегородках | шт | 22
508 | Заделка отверстий | шт | 22
509 | Пробивка отверстий, в капитальной стене | шт | 12
510 | Заделка отверстий | шт | 12
511 | Програмное обеспечение, наладка и программирование | точка | 14
Система связи
512 | Установка коммуникационного шкафа 12U | шт | 1
513 | Коммутатор switch 16 port 10/100 | шт | 1
514 | Коммутационная панель Patch panel 19", 1U, 16 port RJ-45 | шт | 1
515 | Организатор кабелей 19", 1U | шт | 1
516 | Соединительный кабель 1.5м | шт | 12
517 | Источник бесперебойного питания UPS 650ват,390вт | шт | 1
518 | Розетка связи RJ46 | шт | 12
519 | Прокладка кабеля UTP CAT 5e | пм | 450
520 | Коннектор 1000 Mbit/secound | шт | 24
521 | Скобы | шт | 1100
522 | Полиэтиленовая электротехническая гофрированная труба Փ20мм | пм | 450
523 | Програмное обеспечение, наладка и программирование | точка | 18
Итого: система пожарной сигнализации, видеонаблюдение, система связи
8. Газоснабжение
524 | Установка газового счетчика с электронным корректором | шт | 1
525 | Муфтовые вентили Փ25мм | шт | 2
526 | Муфтовые вентили Ø32мм | шт | 1
527 | Прокладка трубопровода из стальных электросварных труб Փ25x2мм | пм | 5
528 | Прокладка трубопровода из стальных электросварных труб Փ32x2мм | пм | 7
529 | пневматическое испытание системы | пм | 12
530 | Качели с пластиковыми сидениями | шт | 12
531 | Масляная окраска труб за 2 раза | м2 | 1
532 | Электромагнитный клапан газа @25 | шт | 1
533 | Установка сигнализатора газа "Детектор" | шт | 1
534 | Врезк газопровода в существующую сеть Փ25мм | место | 1
535 | Гибкая трубка для присоединения котлов | пм | 3
536 | Пробивка отверстий в стене для установки дымохода | шт | 2
537 | Пробивка отверстия в стене для установки футляра | шт | 1
538 | Заделка отверстий | шт | 3
539 | Установка металлического футляра Փ100мм, L=0.7мм, 1 шт | пм | 0.7
540 | Заделка концов футляра упругим материалом | м3 | 0.003
541 | Металлические кронштейны для труб | кг | 7
542 | Установка розеток для котлов | шт | 2
543 | Медный провод 2x1.5мм2 | пм | 15
Итого: газоснабжение
9. Теплотехнические работы котельной
544 | Установка настенных кондесационных котлов 40кв, | шт | 2
545 | Установка циркуляционнх насосов Q=10м3/ч, H=18м | шт | 2
546 | Мембранный расширительный напорный бак 30л | шт | 1
547 | Распредительная гребенка Փ108мм, Լ=0,6մ | шт | 1
548 | Обратная гребенка Փ108мм, Լ=0,6մ | шт | 1
549 | Фильтр горячей воды Փ25мм | шт | 2
550 | Фильтр холодной воды Փ20мм | шт | 2
551 | Прокладка трубопровода полипропиленовых труб Փ15 (20x1.9), PN10, с гидравлическим испытанием | пм | 4
552 | Прокладка трубопровода полипропиленовых труб Փ20 (25x2.3), PN10, с гидравлическим испытанием | пм | 9
553 | Прокладка трубопровода полипропиленовых труб Փ32 (40x3.7), PN10, с гидравлическим испытанием | пм | 23
554 | Прокладка трубопровода полипропиленовых труб Փ40 (50x4.5)мм, PN16, с гидравлическим испытанием | գմ | 16
555 | Прокладка трубопровода полипропиленовых труб Փ57 (75x6.9), PN10, с гидравлическим испытанием | пм | 22
556 | Фасонные части для полиэтиленовых труб Փ20-75 | шт | 112
557 | Переход для труб металл-пластмасса Փ20-75 | шт | 68
558 | Вентили муфтовые Փ15мм | шт | 3
559 | Вентили муфтовые Փ20мм | шт | 3
560 | Вентили муфтовые Փ20мм | шт | 8
561 | Вентили муфтовые Փ32мм | шт | 4
562 | Вентили муфтовые Փ32мм | шт | 8
563 | Обратный клапан Ф50мм | шт | 3
564 | Обратные клапан Ф25мм | шт | 1
565 | Прямой термометр | шт | 2
566 | Технический манометр | шт | 2
567 | Терморегулирующий вентиль Փ40мм | шт | 1
568 | Терморегулирующие вентили Փ50мм | шт | 2
Итого: теплотехнические работы котельной
10. Мебель, оборудование
569 | Шкаф для верхней одежды детей из ламината, 1200x350x1300мм | шт | 36
570 | Скамья для переодевания детская из дерева, 1100x250x200мм | шт | 48
571 | Шкаф для горшков из ламината, 1350x324x1050мм | шт | 2
572 | Шкаф для полотенец из ламината, 845х150х1315мм | шт | 6
573 | Стул для детей из дерева с мягким сидением, 290x330x340мм | шт | 252
574 | Стол детский, четырехместный, ножки из дерева, лицевая сторона из ламината 800x800x580мм | шт | 42
575 | Шкаф для игрушек и пособий из ламината, 1000x500x1600мм | шт | 28
576 | Стол воспитателя из ламината 1200х600х860мм | шт | 7
577 | Стул большой из дерева с мягким сидением, 380х380х420-500мм | шт | 10
578 | Горка детская 1400x1400x800мм | шт | 6
579 | Комод для белья из ламината, 1310х445х1150мм | шт | 10
580 | Доска /классная/ 120х100мм | шт | 6
581 | Кровать детская деревянная, 1436x644x600мм | шт | 140
582 | Шкаф для спортинвентаря из ламината, 840х430х1965мм | шт | 2
583 | Пианино | шт | 1
584 | Скамья гимнастическая из дерева, 2000x250x200мм | шт | 6
585 | Шкаф для одежды персонала из ламината, 1805х837х360мм | шт | 2
586 | Стол письменный для заведующей из ламината, 1600х600х860мм | шт | 1
587 | Плита электрическая 600x600x850мм, N=9,2кВт, 380В /3ф/ | шт | 2
588 | Котел пищеварочный электрический стационарный; 60л; 9,1кВт; 380В; 641x1015x1030мм | шт | 1
589 | Электрокипятильник непрерывного действия 50л, 450x350x750, N = 6кВт | шт | 1
590 | Шкаф холодильный с морозильной камерой 750x700x2100мм, N=0.32квт, 220В, 800л. /1ф/ | шт | 1
591 | Стол производственный, из нержавеющей стали, 1200x860x600мм | шт | 4
592 | Стеллаж производственный, из нержавеющей стали, 1000x700x2000мм | шт | 1
593 | Ларь для овощей, из нержавеющей стали, 1500х600х870 мм | шт | 2
594 | Стиральная машина, автомат, 15,0 кг., 1400 об/мин. | шт | 2
595 | Шкаф для белья из ламината, 1800x2000x600мм | шт | 4
596 | Стол для глажки с эл. утюгом и парогенератором 1100х390мм | шт | 2
Итого: мебель, оборудование
11. Наружное электроснабжение, подземная кабельная сеть 0.22 кВ
597 | Щит управления наружным освещением, металличекий, IP63, 220В, 40А, на 2 направления с автоматическими выключателями, пускателями, с фотореле и кнопками управления | к-т | 1
598 | Опора наружного освещения из металлической трубы Փ89мм L=3.3м, с 2-мя светильниками Փ250мм, с LED лампой 20Вт | шт | 22
599 | Прокладка изолированного, несгораемого кабеля с медными жилами ВВГнг, число жил и сечение -3x6мм2 | пм | 593
600 | Օкраски за 2 раза, металлических изделий | м2 | 22
601 | Прокладка провода с алюминиевыми жилами, поливинилхлоридной изоляцией ПВ число жил и сечение -1x1.5мм2 | пм | 77
602 | Прокладка провода с алюминиевыми жилами, поливинилхлоридной изоляцией ПВ число жил и сечение -2x1.5мм2 | пм | 77
603 | Полиэтиленовая труба низкого давления Փ75мм | пм | 502
604 | Болты | кг | 55
605 | Гайки | кг | 26.4
606 | Металлическая труба Փ65x3.2мм, L=3.6м, 16 шт | пм | 79.2
607 | Распределительные коробки | шт | 22
608 | Оцинкованная полосовая сталь —40x5мм | пм | 33
609 | Оцинкованные уголки L50x50x5մմ, L=2.5м | шт | 22
610 | Разработка грунта дла бетинирования колон | м3 | 4.4
611 | Заливка основания опоры бетоном класса B15 | м3 | 2.2
612 | Отделка концов кабелей | шт | 24
613 | Разработкагрунта грунта II группы экскаваторам с погрузкой на а/самосвалы | մ3 | 35.2
614 | Разработка грунта грунта II группы экскаваторам в отвал | м3 | 118.8
615 | Разработка грунта грунта II группы вручную | м3 | 8
616 | Обработка грунта класса II для установки заземляющих электродов | м3 | 9
617 | Вывоз грунта до 2 км | т | 68.88
618 | Устройство постели для кабеля /из песка/ | пм | 470
619 | Песок /стоимость/ | м3 | 33
620 | Защитно-сигнальная лента ЛЗС-125-3.5 | пм | 470
621 | Обратная засыпка грунта бульдозером | м3 | 133
622 | Уплотнение грунта | м3 | 133
623 | Обратная засыпка грунта вручную, с уплотнением | մ3 | 7.2
Итого: наружное электроснабжение, подземная кабельная сеть 0.22 кВ
12. Сети наружного водоснабжения и канализации
Сеть наружного водоснабжения
624 | Двусторонняя резка асфальтового покрытия | гм | 132
625 | Демонтаж асфальтобетонного покрытия | м3 | 9
626 | Сбор, погрузка и транспортировка строй. мусора до 2 км | т | 18
627 | Разработкагрунта грунт II группы экскаваторам с погрузкой на а/самосвалы | м3 | 42.5
628 | Разработка грунта грунта II группы экскаваторам в отвал | м3 | 182.5
629 | Разработка грунта грунта II группы вручную | м3 | 23
630 | Обратная засыпка грунта бульдозером | м3 | 195
631 | Уплотнение грунта | м3 | 195
632 | Обратная засыпка грунта вручную, с уплотнением | м3 | 10.5
633 | Вывоз грунта до 2 км | т | 80.75
634 | Выполнение подготовительного слоя из базальтового щебня толщиной 15 см, под асфальтобетонное покрытие | м2 | 90
635 | Приготовление покрытия из крупнозернистой асфальтобетонной смеси толщиной 6 см. | м2 | 90
636 | Приготовление покрытия из мелкозернистой асфальтобетонной смеси толщиной 4 см. | м2 | 90
637 | Устройство песчаногой подготовки | м3 | 18
638 | Устройство песчаного защитного слоя | м3 | 51
639 | Прокладка трубопровода из поличтиленовых труб 110мм , с гидравлическим испытанием | пм | 15
640 | Полиэтиленовый хомут /переход/ DN63мм | пм | 250
641 | Трубопровод из стальных труб ф57x3мм с гидравлическим испытанием | пм | 0.1
642 | Трубопровод из стальных труб ф42х3мм с гидравлическим испытанием | пм | 0.22
643 | Установка задвижек Փ50мм, PN=1МПа | шт | 1
644 | Установка задвижек Փ40мм, PN=1МПа | шт | 2
645 | Установка водомера Փ40мм | шт | 1
646 | Фильтр Փ40мм | шт | 1
647 | Установка гидрантов пожарных Փ100мм, с подставкой | шт | 1
648 | Приварка Стальных фланцев Փ100мм, PN=1.6МПа | шт | 1
649 | Приварка Стальных фланцев Փ40мм, PN=1.6МПа | шт | 2
650 | Приварка Стальных фланцев Փ100мм, PN=1.6МПа | шт | 6
651 | Антикоррозийная окраска металлических труб, за 2 раза | м2 | 0.5
652 | Полиэтиленовый угольник Փ110мм | шт
653 | Полиэтиленовый угольник Փ63мм | шт | 4
654 | Полиэтиленовый фланец Փ110мм | шт | 1
655 | Полиэтиленовый фланец Փ63мм | шт | 1
656 | Полиэтиленовый фланец Փ50мм | шт | 2
657 | Полиэтиленовый соединение Փ63мм | шт | 2
658 | Стальной хомутный проход Ø100x50мм | шт | 1
659 | Устройство колодцев водопроводнх сборных железобетонных Փ1000мм, H=1.5м | м3 | 0.8
660 | Сборные ж/б элементы | м3 | 0.69
661 | Бетон B7.5 | մ3 | 0.11
662 | Устройство колодцев водопроводнх сборных железобетонных Փ1500мм, H=1.5м | м3 | 2.88
663 | Сборные ж/б элементы | м3 | 2.49
664 | Бетон B7.5 | м3 | 0.39
665 | Устройство щебеночного подготовительного слоя толщиной 10см, под колодцы | м3 | 1.05
666 | Люки чугунные /типа "Т"/ | шт | 3
667 | Установка металлических лестниц | т | 0.03
668 | Металлические детали для сейсмоусточивости кплпсцев | т | 0.087
669 | Антикоррозийная окраска металлических деталей, за 2 раза | м2 | 3
670 | Установка полиэтиленовых переходов DN25xde32мм, | шт | 0.265
Канал
671 | Разработка грунта грунта II группы экскаваторам в отвал | м3 | 52
672 | Разработка грунта грунта II группы вручную | м3 | 7
673 | Обратная засыпка грунта бульдозером | м3 | 36
674 | Уплотнение грунта | м3 | 36
675 | Обратная засыпка грунта вручную, с уплотнением | м3 | 2
676 | Выравнивание грунта на месте | м3 | 13
677 | Выполнение подготовительного слоя из местного мягкого грунта толщиной 10 см. | м3 | 8
678 | Трубопровод из стальных труб ф57x3мм с гидравлическим испытанием | пм | 106
679 | Подготовка бетонного монолитного колодца из бетона марок В15, В4, Ф150 /пол, стены/ | м3 | 2.3
680 | Установка стальной диафрагмы 400x400мм | кг | 48
681 | Чугунные перила 0,7х0,7м | шт | 1
682 | Нормальная антикорозийная гидроизоляция Ф100 мм | пм | 106
683 | Устройство щебеночного подготовительного слоя толщиной 10см | м3 | 0.6
684 | Реализация каменной отсыпки толщиной 30 см. | м3 | 0.7
Сеть наружной канализации
666 | Разработкагрунта грунт II группы экскаваторам с погрузкой на а/самосвалы | м3 | 79
667 | Разработкагрунта грунт II группы экскаваторам в отвал | м3 | 177
668 | Разработка грунта грунта II группы вручную | м3 | 29
669 | Обратная засыпка грунта бульдозером | м3 | 196
670 | Уплотнение грунта | м3 | 196
671 | Обратная засыпка грунта вручную, с уплотнением | м3 | 10
672 | Вывоз грунта до 2 км | т | 150.1
673 | Устройство песчаного основания | м3 | 12.5
674 | Устройство песчаного защитного слоя | м3 | 47.5
675 | дренаж из щебня | м3
676 | Прокладка из полиэтиленовых гофрированных труба 150мм | գմ | 172
677 | Устройство колодцев канализационных сборных железобетонных эелементов | м3 | 8.09
678 | Сборные ж/б элементы | м3 | 4.08
679 | Канал из бетвна B20,W4 | м3 | 4.01
680 | Устройство щебеночного подготовительного слоя толщиной 10см, под колодцы | м3 | 2
681 | Люки чугунные /типа "Т"/ | шт | 8
682 | Установка металлических лестниц | т | 0.087
683 | Металлические детали для сейсмоусточивости кплпсцев | т | 0.104
684 | Антикоррозийная окраска металлических деталей, за 2 раза | м2 | 8
Выгребная яма
685 | Разработкагрунта грунт II группы экскаваторам в отвал | м3 | 810
686 | Обратная засыпка грунта бульдозером | м3 | 430
687 | Уплотнение грунта | м3 | 430
688 | Вывоз излишнего грунта на расстояние до 2км | т | 380
689 | Подготовительый слой из бетона В7.5 | м3 | 10.5
690 | Битумная гидроизоляция наружных поверхностей 1 слой | м2 | 105
691 | Устройство бетонной плиты В25, W6, F150 | м3 | 35.2
692 | Арматура Փ12A500C | т | 3.219
693 | Арматура Փ8Ac-I | т | 0.132
694 | Устройство бетонных стен В25, W6, F150 | м3 | 46.3
695 | Арматура Փ18A500C | т | 4.143
696 | Арматура Փ6Ac-I | т | 0.048
697 | СеткаՓ8c-I | т | 0.044
698 | Устройство бетонных сердечников В25, W6, F150 | м3 | 2.4
699 | Арматура Փ18A500C | т | 0.23
700 | Арматура Փ6Ac-I | т | 0.033
701 | Устройство монолитного ж/б пояса из бетона класса B25 | м3 | 3.7
702 | Арматура Փ18A500C | т | 0.254
703 | Арматура Փ16A500C | т | 0.158
704 | Арматура Փ8Ac-I | т | 0.108
705 | Устройство монолитного ж/б ригелей из бетона класса B25 | м3 | 5.4
706 | Арматура Փ18A500C | т | 0.61
707 | Арматура Փ8Ac-I | т | 0.166
708 | Футляр для труб 377x4мм | пм | 0.3
709 | Полосаая t=6мм, 60x100мм | т | 0.0011
710 | Цем.-песч. раствор | м3 | 0.005
711 | Пакля пропитанная битумом | кг | 4
712 | Перекрытие отстойника сборными ребристым плитами | шт | 6
713 | Сборные ж/б ребристым плиты 2ПГ6-6АIIIв Т-П /4шт/ | м3 | 2.48
714 | Сборные ж/б ребристым плиты 2ПВ6-5АтV Т7 /2шт/ | м3 | 1.52
715 | Обмазочная гидроизоляция с наружы битумной мастикой в 2 слоя | м2 | 200
716 | Цементно-песчанный выравнивающий слой толщ .30мм | м2 | 80
717 | Гидроизоляция панелей битумной мастикой в 2 слоя | м2 | 80
718 | Цементно-песчанный выравнивающий слой толщ .40мм | м2 | 80
719 | Установка люка | т | 0.108
720 | Установка металической крышки | т | 0.058
721 | Петли | шт | 4
722 | Вентиляционн труба 219х5мм | пм | 4
Итого: сети наружного водоснабжения и канализации
13. Солнечная водонагревательная система
723 | Солнечный водонагреватель | к-т | 4
724 | Контрольный щиток TK-8A | шт | 4
725 | Термостатический смвситель | шт | 8
726 | Прокладка трубопровода полипропиленовых труб Ø20/25x2.3/мм, с испытанием, промывкой и дезинфекцией /для холодной воды/ | пм | 56
727 | Прокладка трубопровода полипропиленовых труб Ø25/32x3/мм, с испытанием, промывкой и дезинфекцией /для горячей воды/ | пм | 4
728 | Прокладка трубопровода полипропиленовых труб Ø20/25x2.3/мм, с испытанием, промывкой и дезинфекцией /для горячей воды/ | пм | 56
729 | Специальная теплоизоляция труб | пм | 116
730 | Поливинилхлоридных труб Ø50мм, на резиновых /прижимных/ кольцах, с гидравлическим испытанием | пм | 56
731 | Тройник 50x50мм | шт | 2
732 | Угольники Ø50мм | шт | 1
733 | Прокладка нагреваемого провода 16вт | пм | 58
734 | Прокладка изолированного, несгораемого кабеля с медными жилами ВВГнг, число жил и сечение -3x2.5мм2 | пм | 60
735 | Бронзовая трехсторонняя соединительная деталь 1/2" | шт | 4
736 | Обратный клапан 1/2" | шт | 4
737 | Шаровой вентиль PPR Ø20мм | шт | 6
738 | Шаровой вентиль PPR Ø25мм | шт | 4
739 | Фильтр для воды Ø20мм | шт | 4
740 | Соединительные детали PPR | шт | 250
Дополнительная несущая конструкция
741 | Устройство каркаса | т | 0.335
742 | Труба квадратного сечения □60x3мм | т | 0.271
743 | Стальной уголок L40x40x3мм | т | 0.047
744 | Сталь полосовая 60x4мм | т | 0.017
745 | Шурупы | шт | 144
746 | Болты | шт | 24
747 | Гайки | шт | 24
748 | Шайбы | шт | 24
749 | Шайбы пружинные | шт | 24
750 | Шайбы пружинные | шт | 24
Итого: солнечная водонагревательная система
14. Солнечная фотовольтаическая система
751 | Инвертор 20 кВт, 2 МРРТ входа 380/220В | шт | 1
752 | Монокристаллический фотовольтовый щиток 120(60x2) 5 шин (BB), 345 Вт -0,+ 3%, 1684x1002x30мм | шт | 60
753 | Металлический ящик переменного тока 600x400x220мм состоящий | шт | 1
754 | Трехфазный автомат с тепловым и магнитным прерывателями ~380/220В 50А | шт | 1
755 | Трехфазный автомат с тепловым и магнитным прерывателями ~380/220В 50А | шт | 1
756 | Двусторонний счетчик трехфазного тока 5А | шт | 1
757 | Трехфазный автомат с тепловым и магнитным прерывателями ~380/220В 50А | шт | 1
758 | Прокладка изолированного, несгораемого кабеля с медными жилами ВВГнг, число жил и сечение -5x6мм2 | пм | 12
759 | Прокладка кабеля постоянного тока с медными жилами, с двойной изоляцией, сечениеСАНВ-1500-4мм2 | пм | 310
760 | Соединительная муфта постоянного тока MC-4 -4мм2 | пара | 21
761 | Медный провод с ПВХ изоляцией, сечением 10 мм2 /ПВ-3/ | пм | 135
762 | Короб для кабеля 60x40мм, 2м | пм | 14
763 | Лоток перфорированный из оцинкованной стали 50x50мм, толщ. 1мм, включая крышку, соединительные и крепежные детали | пм | 93
764 | Кровельный алюминиевый профиль | шт | 195
765 | Алюминиевая L-образная лапка | к-т | 96
766 | Алюминиевый зажим для кровельного профиля | к-т | 96
767 | Сцепление для алюминиевого профиля | к-т | 24
768 | Алюминиевое промежуточное крепление | к-т | 84
769 | Алюминиевое боковое крепление | к-т | 72
770 | Зажим заземляющего провода к профилю | к-т | 18
771 | Заземляющая вкладка промежуточной детали | шт | 24
772 | Гидроизоляционный радиационно стойкий материал 310мл | шт | 4
773 | Установка алюминиевой опорной конструкции | к-т | 60
774 | Испытание системы и подключение к сети | к-т | 1
Итого: солнечная фотовольтаическая система
15. Благоустройство
Земляные работы
775 | Разрыхление грунта V группы гидромолотом | м3 | 801
776 | Перевозка изкишнего грунта до 2 км | т | 1521.9
777 | Устройство насыпи | м3 | 450
778 | Трамбовка | м3 | 450
779 | Пропитка водой | м3 | 450
Дорожное полотно и внешняя дорога
780 | Песчано-гравийная смесь h=10см | м3 | 500
781 | Щебень h=12см | м2 | 4358
782 | Щебень с битумной прапиткой 4.12т/1000м2 h=4см | м2 | 4358
783 | Крупнозернистый а/бетон h=6см | м2 | 4358
784 | Мелкозернистый а/бетон h = 4 см | м2 | 4358
Тротуар
785 | Щебень h=10см | м2 | 881
786 | Мелкозернистый а/бетон h = 3 см | м2 | 881
787 | Базальтовый бордюр с бетонным основанием 30x15см | п.м | 540
788 | Базальтовый бордюр 10x20см | п.м | 310
Игровые площадки
789 | Игровые площадки | м3 | 780
Озеленение
790 | Подготовка почвы для устройства газона с внесением растительной земли слоем 15см механизированным способом | м2 | 700
791 | Посев газона 1м2 - 35 гр | м2 | 700
792 | Копия ям для посадки деревиев и кустарников | шт | 200
793 | Посадка деревев | шт | 132
794 | Лиственные деревя | шт | 25
795 | Хвойные деревя | шт | 25
796 | Ясень | шт | 18
797 | Восточная туя | шт | 44
798 | Плодные деревя | шт | 20
799 | Посадка вьющихся кустарников | шт | 38
800 | Вьющиеся кустарники | шт | 38
801 | Посадка декоративных кустарников и мелкых деревев | шт | 30
802 | Декоративные кустарники и мелкые деревя | шт | 30
Металлические сетки МС-1
803 | Устройство ограды из металлических элементов/включая земкянные работы и бетонирование стоек | пм | 123.2
804 | Прямоуголь ные трубы □60x60x3մմ/DIN 2395/ | т | 0.473
805 | Прямоуголь ные трубы □25x25x2մմ/DIN 2395/ | т | 1.835
806 | Полосовая-60х3мм | т | 0.0033
807 | Арматура ф12А500С | т | 0.048
808 | Полосовая-150х150х5мм | т | 0.045
809 | Сварочные работы | место | 1876
810 | Бетон В12.5 | м3 | 3.8
811 | Установка металлических ворот /МВ-1/ | шт | 1
812 | Трубы квадратного сечения □25x25x2мм /Евро ст. DIN 2395/ | т | 0.051
813 | Трубы прямоугольного сечения □60x40x3мм /Евро ст. DIN 2395/ | т | 0.061
814 | Петли | шт | 6
815 | Сварочные работы | место | 130
816 | Установка металлической калитки /МК-1/ | шт | 1
817 | Трубы прямоугольного сечения □60x40x3мм /Евро ст. DIN 2395/ | т | 0.021
818 | Трубы прямоугольного сечения □60x40x3мм /Евро ст. DIN 2395/ | т | 0.018
819 | Сталь листовая —60x3мм | т | 0.0001
820 | Арматура Փ12A500C | т | 0.002
821 | Сталь листовая —150x150x5мм | т | 0.002
822 | Арматура Փ12A500C | т | 0.039
823 | Петли | шт | 4
824 | Бетон В12.5 | м3 | 0.15
825 | Сварочные работы | место | 44
826 | Масляная окраска ограды и ворот | м2 | 194
Металлическая ограда МЦ-2
827 | Устройство ограды из металлических элементов/включая земкянные работы и бетонирование стоек | пм | 242.5
828 | Трубы квадратного сечения □60x60x3мм /Евро ст. DIN 2395/ | т | 1.286
829 | Сталь листовая —60x60x3мм | т | 0.007
830 | Арматура Փ12A500C | т | 0.104
831 | Сталь листовая —150x150x5мм | т | 0.098
832 | Сетка Փ4մմ, с ячейками 50x200мм | м2 | 485
833 | Крепежные скобы | шт | 294
834 | Бетон В12.5 | м3 | 7.4
835 | Масляная окраска ограды и ворот | м2 | 291
836 | Декоративные элементы | шт | 88
Пергола
837 | Разработка грунт II группы вручную | մ3 | 16
838 | Обратная засыпка грунта вручную, с уплотнением | մ3 | 14
839 | Погрузка излишнего грунта вручную на а/самосвалы | տ | 3.8
840 | Перевозка излишнего грунта до 2км | տ | 3.8
841 | Устройство бетонной подготовки из под фундаменты, бетона класса B10 | մ3 | 0.6
842 | Устройство монолитных бетонных фундаментов из бетона класса B15 | մ3 | 1.4
843 | Арматура Փ8A240 | տ | 0.022
844 | Арматур аՓ8A500C | տ | 0.054
845 | Устройство металлического каркаса перголы | т | 1.038
846 | Трубы квадратного сечения □150x150x4мм | т | 0.937
847 | Сталь листовая —150x150x5мм | т | 0.003
848 | Сталь листовая —300x300x10мм | т | 0.042
849 | Сталь листовая —100x100x10мм | т | 0.028
850 | Уголок L150x150x10мм | т | 0.021
851 | Уголок L30x50x3мм | т | 0.007
852 | Анкерные болты из Փ16A500C арматуры | т | 0.032
853 | Шайбы M16 | шт | 48
854 | Раствор | м3 | 0.02
855 | Устройство деревянных учатков перголы /из досок 50x150x4400мм, 21 шт/ | м3 | 0.66
856 | Очистка металлоконструкций, огрунтовка и окраска огнестойкой краской за 2 раза | т | 1.039
857 | Покрытие лаком за 2 раза деревянных участков | м2 | 35.2
Навесы игровых площадок
858 | Разработка грунта дла бетинирования колон | м3 | 4.6
859 | Устройствво навесов игровых площадок | տ | 7.317
860 | Трубы квадратного сечения □100x100x3мм | տ | 4.221
861 | Трубы прямоугольного сечения □60x40x3мм | տ | 3.096
862 | Устройство покрытя кровли из профильной стали КП-35, 0.5мм, с заводской окраской | м2 | 312
863 | Бетон В12.5 | м3 | 4.6
Дренаж
864 | Разработка растительного грунта (II) категории экскаватором с погрузкой на автомобили-самосвалы | м3 | 265
865 | Разработкагрунта грунт II группы экскаваторам в отвал | м3 | 1234
866 | Бетон В12.5 | м3 | 2.55
867 | Бетон В12.5 | м3 | 118.65
868 | Бетон В12.5 | м3 | 135.05
869 | Бетон В12.5 | м3 | 173.37
870 | Бетон В12.5 | м3 | 210.75
871 | Обратная засыпка грунта бульдозером | м3 | 859
872 | Вывоз излишнего грунта на расстояние до 2 км | т | 503.5
Итого: благоустройство
16. Обустройство игровых площадок
873 | Скамейка | шт | 24
874 | Песочница | шт | 6
875 | Качели с амортизатором | шт | 2
876 | Качели с пластиковыми сидениями | шт | 4
877 | Качели с цепями | шт | 6
878 | Большая горка | шт | 4
879 | Горка II | шт | 2
880 | Маленький атлет | шт | 2
881 | Маленький тарзан | шт | 4
Итого: обустройство игровых площадок
Насосная станция и резервуар
17. Строительные работы насосной станции
Земляные работы
882 | Разработка эксковатором гр. II группы с погрузкой на ажтосамасвалы | м3 | 62
883 | Разработка гр. II группы эксковатором в отвал | м3 | 80
884 | Разработка в ручную гр.II | м3 | 4
885 | Обратная засыпка бульдозером | м3 | 66
886 | Уплотнение грунта | м3 | 80
887 | Обратная засыпка в ручную | м3 | 4
888 | Перевозка изкишнего грунта до 2км | т | 243.2
Фундаменты
889 | Устройство бетонной подготовки из под фундаменты, бетона класса B10 | м3 | 2.5
890 | Устройство монолитных ж/б ленточных фундаментов, бетона класса B25 | м3 | 5.2
891 | Арматура Փ8A240 | т | 0.095
892 | Арматура Փ12A500C | т | 0.087
893 | Устройство бетонных фундаментов из бетона класса B15 | м3 | 1.06
894 | Гидроизоляция бетвнных поверхностей битумом в 2 слоя | м2 | 20.7
895 | Гидроизоляция поверхностей стен насосной битумной мастикой в 2 слоя | м2 | 72
Стены, каркас
896 | Устройство бетонных стен из бетона класса B15 | м3 | 17.2
897 | Кладка стен из туфовых камней правикьной формы толщ. 40 см | м3 | 1.4
898 | Устройство сердечников из бетона класса B15 | м3 | 1.5
899 | Арматура Փ6A240 | т | 0.02
900 | Арматура Փ12A500C | т | 0.043
901 | Устройство монолитного ж/б пояса из бетона класса B15 | м3 | 2
902 | Арматура Փ6A240 | т | 0.023
903 | Арматура Փ12A500C | т | 0.044
904 | Устройство монолитного ж/б балки-пояса из бетона класса B15 | м3 | 0.77
905 | Арматура Փ8A240 | т | 0.024
906 | Арматура Փ12A500C | т | 0.0341
Перекрытия
907 | Устройство монолитного ж/б перекрытия из бетона класса B15 | м3 | 1.6
908 | Арматура Փ8A500C | т | 0.134
Наружные лестницы
909 | Устройство монолитного ж/б лестниц из бетона класса B15 | м3 | 1
910 | Арматура Փ8A500C | т | 0.019
Проемы
911 | Установка алюминиевых дверей | м2 | 2.1
Полы
912 | Уплотнение грунта щебнем | м2 | 12
913 | Щебеночная подготовка базальтового щебня | м3 | 2.4
914 | Устройство бетвнной подготовка класса B10 тол. 100мм | м3 | 1.2
Кровля
915 | Устройство пароизоляции из многослойной полиэтиленовой плеки | м2 | 13.8
916 | Устройство шлакобетонного слоя 50-150мм с уклоном | м3 | 1.38
917 | Теплоизоляция из пенопласта плотностью 30-50 кг/кбм | м2 | 13.8
918 | Устройство цементно-песчаннй выравнивающ стяжки тол.50мм | м2 | 13.8
919 | Арматурная сетка Bp100x100x3մմ | м2 | 13.8
920 | Устройство покрытия из двухслвйного изогама с верхним защитным слоем | м2 | 13.8
Отделка парапета
921 | Монтаж деревянных элементов, обработанных антисептическим материалом | м3 | 0.223
922 | Полосаая сталь закрепленная к доскам —4x40мм, L=1.3, 10шт | пм | 13
923 | Обшивка парапетов из оцикованной стали , 0.5мм, заводской окраской | м2 | 5.2
924 | Устройство ендовы из кровельной стали 0.5мм, с заводской окраской | пм | 3
925 | Монтаж водосточных труб сечением 100х100мм, h=0,5м, с заводским лакокрасочным покрытием | к-т | 1
Навес
926 | Устройство металлическог каркааса | т | 0.244
927 | Квадратные трубы □80x80x4мм | кг | 61
928 | Прямоугоьные трубы □100x60x4мм | кг | 92.2
929 | Квадратные трубы □40x40x3мм | кг | 42.6
930 | Полосовая сталь 10мм | кг | 14.8
931 | Полосовая сталь 12мм | кг | 23.6
932 | Арматура Փ16A500C | кг | 10
933 | Очистка металлоконструкций, огрунтовка и окраска огнестойкой краской за 2 раза | т | 0.244
934 | Устройство покрытя из профильной стали НС 40-800-0.6 | м2 | 9.1
Отделка
935 | Улучшенная штукатурка стен цементно-песчаным раствором | м2 | 15
936 | Наружная улучшенная штукатурка стен цементно-песчаным раствором | м2 | 20
937 | Улучшенная водоэмульсионная окраска /с нутри/ | м2 | 15
938 | Облицовка наружных лестниц, площадок и пандусов базальтовыми плитами толщиной 30мм | м2 | 6
Итого: строительные работы насосной станции
18. Строительные работы резервуара
Земляные работы
939 | Разработка эксковатором гр. II группы с погрузкой на ажтосамасвалы | м3 | 235
940 | Разработка гр. II группы эксковатором в отвал | м3 | 103
941 | Разработка в ручную гр.II | м3 | 11
942 | Обратная засыпка бульдозером | м3 | 106
943 | Уплотнение грунта | м3 | 106
944 | Обратная засыпка в ручную | м3 | 8
945 | Перевозка изкишнего грунта до 2км | т | 446.5
Каркас
946 | Устройство бутобетонной подготовки, на бетвне B15 | м3 | 20.2
947 | Устройство монолитной ж/б плиты из бетона класса B25, W6, F100 | м3 | 18.2
948 | Арматура Փ6A240 | т | 0.0328
949 | Арматура Փ12A500C | т | 1.458
950 |  | м3 | 40.4
951 | Арматура Փ6A240 | т | 0.1126
952 | Арматура Փ12A500C | т | 2.878
953 | Устройство монолитного ж/б перекрытия из бетона класса B25, W6, F100 | м3 | 15.68
954 | Арматура Փ6A240 | т | 0.10568
955 | Арматура Փ8A500C | т | 0.039
956 | Арматура Փ12A500C | т | 1.0692
957 | Арматура Փ16A500C | т | 0.01896
958 | Установка закладных деталей /крышки/ | т | 0.05552
959 | Уголок L75x75x5мм | т | 0.054
960 | Арматура Փ8A500C | т | 0.00192
961 | Установка металической сетк ф3BpI,раз.50x50мм, под торкрет | т | 0.34
962 | Торкрет цем./ра-ом 1-3 соотн.толщиной 30мм | м2 | 162
963 | Затирка стен цем./ра-ом снутри | м2 | 126
964 | Затирка потолка цем./ра-ом | м2 | 36
965 | Окраска стен и потолков водостойкой краской за 2 раза | м2 | 162
966 | Обмазочная гидроизоляция с наружы битумной мастикой в 2 слоя | м2 | 224.6
967 | Цементно-песчанный выравнивающий слой толщ .50мм | м2 | 36
968 | Труба ф108x4мм | кг | 37.1
969 | Установка гильз /футляров/ ՊՃ-1 | кг | 12.2
970 | Стальная труба Փ273x4мм | кг | 10.7
971 | Арматура Փ12A500C | кг | 1.48
972 | Установка гильз /футляров/ ՊՃ-2 | кг | 14.2
973 | Футляр из стальной трубы Փ325x4мм | кг | 12.6
974 | Арматура Փ12A500C | кг | 1.62
975 | Установка люка | т | 0.1268
976 | Уголок L50x50x5мм | т | 0.0944
977 | Арматура ф20сл | т | 0.0324
978 | Установка металической крышки | т | 0.07544
979 | Рыфленная стаь | т | 0.048
980 | Уголок L50x50x5мм | т | 0.0248
981 | Арматура Փ16Aсл | т | 0.00264
982 | Сварочные работы | шт | 52
983 | Окраска металических деталей антикорозйной краской за 2 раза | т | 0.165
Итого: строительные работы резервуара
19. Технологические работы
984 | Разработка гр. II группы эксковатором в отвал | м3 | 494
985 | Разработка в ручную гр.II | м3 | 26
986 | Обратная засыпка бульдозером | м3 | 323
987 | Уплотнение грунта | м3 | 323
988 | Обратная засыпка в ручную | м3 | 17
989 | Окучивание с перемещением | м3 | 180
990 | Подготовительный слой из песка | м3 | 5
991 | Защитный слой из песка | м3 | 15
992 | трубопровод из стальных труб ф159x4.5мм | пм | 58
993 | трубопровод из стальных труб ф 108x4мм | пм | 58
994 | трубопровод из стальных труб ф 57x3мм | пм | 48
995 | трубопровод из стальных труб ф 32x3мм | пм | 4
996 | трубопровод из стальных труб ф 25x3мм | пм | 4
997 | трубопроводы из полипропиленовых труб ф 50/63x5.8мм с гидравлическим испытанием | пм | 14
998 | Насосная станция с 2 насосами, блоком эл. Питания, системой управления, задвижками, обратными клапанами и напорным гидробаком Q=40м3/час, H=405м | к-т | 1
999 | Насосная станция с 2 насосами, блоком эл. Питания, системой управления, задвижками, обратными клапанами и напорным гидробаком Q=10м3/час, H=40м | к-т | 1
1000 | Установка дренажного насоса с блоком упражления, с поплавковым клапаном Q=10м3/ч, H=10м | к-т | 1
1001 | Задвижка 30с41нж Փ150մմ | шт | 2
1002 | Задвижка 30с41нж Փ100մմ | шт | 4
1003 | Задвижка 30с41нж Փ50մմ | шт | 5
1004 | Шаровой вентиль Փ32мм | шт | 1
1005 | Шаровой вентиль Փ25мм | шт | 5
1006 | Поплажковый клапан ф50мм | шт | 2
1007 | Обратный клапан Փ50мм | шт | 1
1008 | Мембранный бак 300л | шт | 1
1009 | Мембранный бак 24л | шт | 1
1010 | Огнетушитель пенный ОП-9 | шт | 1
1011 | Стальные фланцы ф150мм | шт | 4
1012 | Стальные фланцы ф100мм | шт | 8
1013 | Стальные фланцы ф50мм | шт | 12
1014 | Стальные фасйнные детали | кг | 240
1015 | Полиэтиленовый фланец Փ110мм | шт | 1
1016 | Полиэтиленовый фланец Փ63мм | шт | 2
1017 | Угольники полипропиленовых трубопроводов ф50м | шт | 2
1018 | Нормальная антикорозийная гидроизоляция Ф150 мм | пм | 42
1019 | Нормальная антикорозийная гидроизоляция Ф100 мм | пм | 52
1020 | Нормальная антикорозийная гидроизоляция Ф50 мм | пм | 34
1021 | Антикорозийная окрска труб за 2 раза Ф50 мм | м2 | 26
1022 | Прокладка трубопровода из пливинилхлоридных труб Փ110мм, на резиновых /прижимных/ кольцах, с испытанием | пм | 5
1023 | Прокладка трубопровода из пливинилхлоридных труб Փ100мм, на резиновых /прижимных/ кольцах, с испытанием | шт | 2
1024 | Установка вентияционных труб Ф219x5 мм | пм | 4
1025 | Установка футляра из стальной трубы Փ325x5мм/11 шт/ | пм | 4
1026 | Установка футляра из стальной трубы Փ219x5мм/7шт/ | пм | 2.6
1027 | Диафрагма | кг | 160
1028 | Пакля пропитанная битумом | кг | 60
1029 | Раствоп цежентно-песчанный | м3 | 0.1
1030 | Устройство бетонной опоры | м3 | 0.8
1031 | Тестирование резервуара и дезинфекция | м3 | 110
1032 | Дезинфекция труб | пм | 0.186
Итого: технологические работы
20. Электротехнические работы
1033 | Распределительный щит размером 1000x800x450мм, с автоматами | к-т | 1
1034 | Автоматический выключатель 380В,40А | шт | 1
1035 | Автоматический выключатель 380В,40А | шт | 1
1036 | Автоматический выключатель 220В,25А | шт | 1
1037 | Автоматический выключатель 220В,16А | шт | 2
1038 | Деференциал мвтоматический выключатель 220В,16А, ID=30mA | шт | 1
1039 | Магнитный пускатель с тепловым реле с кнопками управления 220В, 10А | шт | 1
1040 | Прокладка изолированного, несгораемого кабеля с медными жилами ВВГнг-FRLS 5x4մմ2, | пм | 16
1041 | Прокладка изолированного, несгораемого кабеля с медными жилами ВВГнг-FRLS 5x1.5մմ2, | пм | 15
1042 | Прокладка изолированного, несгораемого кабеля с медными жилами ВВГнг-FRLS 5x1.5մմ2, | пм | 50
1043 | Прокладка изолированного, несгораемого кабеля с медными жилами ВВГнг-FRLS 5x2.5մմ2, | пм | 20
1044 | Прокладка изолированного, несгораемого кабеля с медными жилами КВВГнг-FRLS 5x1.5мм2 | пм | 6
1045 | Поливинилхлоридый электротехнический несгораемый гофро труба ф20мм | пм | 85
1046 | Поливинилхлоридый электротехнический несгораемый гофро труба ф32мм | пм | 16
1047 | Скобы для крепления кабелей | шт | 250
1048 | Пробивка отверстий, в капитальной стене, размером 50x50мм | шт | 1
1049 | Заделка отверстий | шт | 1
1050 | Оцинкованная полосовая сталь —40x5мм | пм | 33
1051 | Оцинкованная угловая сталь L50x50x5мм, L=2.5м | шт | 3
1052 | Разработка в ручную гр.II | м3 | 10
1053 | Обратная засыпка в ручную | м3 | 10
1054 | Светильник 100Вт,220В, IP63 | шт | 4
1055 | Выключатель одноклавишный для открытой проводки 220В. 10А, IP63 | шт | 2
1056 | Двух полюсный штепсель с заземляющим контактом, для открытой проводки 220В. 10А | шт | 2
1057 | Двух полюсный штепсель с заземляющим контактом, для открытой проводки 220В. 10А | шт | 1
1058 | Шкаф с понижающим трансформатором | шт | 1
1059 | Коробки для установки выключателей и розеток | шт | 3
Подземная кабельная сеть 0,4 кВ и 0,22 кВ Наружное электроснабжение насосной станции и станции очистки
1060 | Разработкагрунта грунта II группы экскаваторам с погрузкой на а/самосвалы | м3 | 4.2
1061 | Разработка гр. II группы эксковатором в отвал | м3 | 15.4
1062 | Разработка в ручную гр.II | м3 | 1
1063 | Обратная засыпка бульдозером | м3 | 15.4
1064 | Уплотнение грунта | м3 | 15.4
1065 | Обратная засыпка в ручную | м3 | 1
1066 | Вывоз излишнего грунта на расстояние до 2км | т | 8
1067 | АВБбШв-1 сечением 5х10мм2, с алюминиевыми жилами, бронированная прокладка кабеля | пм | 52
1068 | термоусаживаемая эпоксидная заделка с наканечниками | шт | 2
1069 | Прокладка трубопровода из полиэтиленовых труб Փ110мм, PN=1МПа | пм | 24
1070 | Защитно-сигнальная лента ЛЗС-125-3.5 | пм | 60
1071 | Устройство постели из песка | գմ | 60
1072 | Песок /стоимость/ | м3 | 4.2
Итого: электротехнические работы
Итого
| Непредвиденные расходы | 3%
Итого
| НДС | 20%
Итого
~ Плата за подключение к эл. Сети 70кВт /для детского сада/
Итого