## Ծավալաթերթ
ՀՀ ԱՐՄԱՎԻՐԻ ՄԱՐԶԻ ՄԵԾԱՄՈՐ ՀԱՄԱՅՆՔԻ ԳԵՏԱՇԵՆ ԲՆԱԿԱՎԱՅՐՈՒՄ ՄՈԴՈՒԼԱՅԻՆ ՏԻՊԻ 144 ՏԵՂ ՀԶՈՐՈՒԹՅԱՄԲ ՄՍՈՒՐ-ՄԱՆԿԱՊԱՐՏԵԶԻ ԿԱՌՈՒՑՈՒՄ
ԾԱՎԱԼԱԹԵՐԹ-ՆԱԽԱՀԱՇԻՎ
Ð/Ð | Աշխատանքների անվանումը | Չափ. միավորը | Քանակը | Միավորի արժեքը | Ընդամենը
1 | 2 | 3 | 4 | 5 | 6
Մանկապարտեզ
1.Շինարարական աշխատանքներ
Հողային աշխատանքներ
1 | II կարգի գրունտի մշակում էքսկավատորով ա/ինքնաթափերի վրա բարձելով | մ3 | 1434 |  | 0
2 | IV կարգի գրունտի մշակում էքսկավատորով ա/ինքնաթափերի վրա բարձելով | մ3 | 956 |  | 0
3 | IV կարգի գրունտի մշակում էքսկավատորով կողալիցքով | մ3 | 1140 |  | 0
4 | IV կարգի գրունտի մշակում ձեռքով | մ3 | 56 |  | 0
5 | Գրունտի ետլիցք բուլդոզերով | մ3 | 1226 |  | 0
6 | Գրունտի տոփանում | մ3 | 1226 |  | 0
7 | Գրունտի ետլիցք ձեռքով, տոփանումով | մ3 | 26 |  | 0
8 | Ավելորդ գրունտի տեղափոխում մինչեւ 2.5կմ | տ | 3720 |  | 0
Ե/բ կառուցվածքներ
Հիմքեր
9 | Նախապատրաստական շերտի իրականացում բազալտե խճից տոփանումով հիմքերի տակ | մ3 | 24 |  | 0
10 | Նախապատրաստական շերտի իրականացում հիմքերի գոտու տակ B10 դասի բետոնից | մ3 | 7.5 |  | 0
11 | Նախապատրաստական շերտի իրականացում հիմքերի տակ B10 դասի բետոնից | մ3 | 24 |  | 0
12 | Ե/բ միաձույլ առանձին կանգնած հիմքերի պատրաստում B20 դասի բետոնից, սյուների տակ | մ3 | 92 |  | 0
13 | Ամրան Ø8Ac-I | տ | 1.006 |  | 0
14 | Ամրան Ø12A500C | տ | 2.757 |  | 0
15 | Հիմքերի քսուկային ջրամեկուսացում բիտումով 2 շերտ | մ2 | 398 |  | 0
16 | Ե/բ միաձույլ հիմքերի գոտիների պատրաստում B20 դասի բետոնից | մ3 | 35.2 |  | 0
17 | Ամրան Ø8Ac-I | տ | 1.567 |  | 0
18 | Ամրան Ø14A500C | տ | 2.834 |  | 0
19 | Հիմքերի քսուկային ջրամեկուսացում բիտումով 2 շերտ | մ2 | 90 |  | 0
20 | Բետոնե պատերի պատրաստում B15 դասի բետոնով /որմնախարիսխ/ | մ3 | 60 |  | 0
21 | Որմնախարսխի քսուկային ջրամեկուսացում բիտումով 2 շերտ | մ2 | 162 |  | 0
22 | Խարսխային հեղույսների տեղադրում Ø36 ГОСТ 24379.1-80 | տ | 2.282 |  | 0
23 | Պնդօղակներ M36 | հատ | 544 |  | 0
24 | Ամրան Ø32A500C | տ | 0.343 |  | 0
25 | Շաղախ М200 | մ3 | 1.4 |  | 0
26 | Սյուների բետոնացում B15 դասի բետոնով | մ3 | 36 |  | 0
27 | Ամրանային ցանց Ø4Bp-I, քայլը 100x100մմ | մ2 | 207 |  | 0
28 | Քսուկային ջրամեկուսացում բիտումով 2 շերտ | մ2 | 174.1 |  | 0
Ամրանավորված ե/բ հատակ
29 | Ե/բ միաձույլ հատակի պատրաստում B15 դասի բետոնից | մ3 | 108 |  | 0
30 | Ամրանային ցանց Ø4Bp-I, քայլը 100x100մմ | մ2 | 1420 |  | 0
Մետաղակառուցվածքներ
31 | Մետաղական սյուների տեղադրում | տ | 32.847 |  | 0
32 | Քառակուսի կտրվածքի խողովակ □300x8մմ | տ | 19.971 |  | 0
33 | Թերթապողպատ t=10մմ | տ | 4.527 |  | 0
34 | Թերթապողպատ t=12մմ | տ | 0.141 |  | 0
35 | Թերթապողպատ t=16մմ | տ | 0.858 |  | 0
36 | Թերթապողպատ t=20մմ | տ | 7.35 |  | 0
37 | Մետաղակառուցվածքների պատրաստում գործարանային պայմաններում | տ | 32.847 |  | 0
38 | Մետաղակառուցվածքների մաքրում, նախաներկում եւ ներկում հրակայուն ներկով 2 շերտ | տ | 32.847 |  | 0
39 | Մետաղական հեծանների տեղադրում | տ | 44.302 |  | 0
40 | Ուղղանկյուն կտրվածքի խողովակ □100x60x3մմ | տ | 12.726 |  | 0
41 | Ուղղանկյուն կտրվածքի խողովակ □120x60x3մմ | տ | 24 |  | 0
42 | Քառակուսի կտրվածքի խողովակ □160x4մմ | տ | 4.76 |  | 0
43 | Անկյունակ L90x6մմ | տ | 1.21 |  | 0
44 | Անկյունակ L50x5մմ | տ | 0.373 |  | 0
45 | Թերթապողպատ t=6մմ | տ | 0.794 |  | 0
46 | Թերթապողպատ t=8մմ | տ | 0.195 |  | 0
47 | Թերթապողպատ t=20մմ | տ | 0.244 |  | 0
48 | Հեղույս M12 /պնդօղակ, տափօղակ/ | կգ | 34.2 |  | 0
49 | Հեղույս M16 /պնդօղակ, տափօղակ/ | կգ | 44.64 |  | 0
50 | Մետաղակառուցվածքների պատրաստում գործարանային պայմաններում | տ | 44.4 |  | 0
51 | Մետաղակառուցվածքների մաքրում, նախաներկում եւ ներկում հրակայուն ներկով 2 շերտ | տ | 44.4 |  | 0
52 | Մետաղական ֆերմաների տեղադրում, պատրաստումով | տ | 16.059 |  | 0
53 | Քառակուսի կտրվածքի խողովակ □60x3մմ | տ | 6.347 |  | 0
54 | Ուղղանկյուն կտրվածքի խողովակ □100x60x3մմ | տ | 9.683 |  | 0
55 | Թերթապողպատ t=8մմ | տ | 0.007 |  | 0
56 | Թերթապողպատ t=10մմ | տ | 0.022 |  | 0
57 | Հեղույս M16 /պնդօղակ, տափօղակ/ | կգ | 1.7 |  | 0
58 | Մետաղակառուցվածքների պատրաստում գործարանային պայմաններում | տ | 16.059 |  | 0
59 | Մետաղակառուցվածքների մաքրում, նախաներկում եւ ներկում հրակայուն ներկով 2 շերտ | տ | 16.059 |  | 0
60 | Սենդվիչ պանելների ամրացման հիմնակմախքի իրականացում | տ | 6.978 |  | 0
61 | Քառակուսի կտրվածքի խողովակ □60x3մմ | տ | 6.357 |  | 0
62 | Անկյունակ L50x5մմ | տ | 0.224 |  | 0
63 | Թերթապողպատ t=8մմ | տ | 0.397 |  | 0
64 | Հեղույս M12 /պնդօղակ, տափօղակ/ | կգ | 101.4 |  | 0
65 | Մետաղակառուցվածքների մաքրում, նախաներկում եւ ներկում հրակայուն ներկով 2 շերտ | տ | 6.978 |  | 0
| Ընդամենը՝ շինարարական աշխատանքներ |  |  |  | 0
2. Ճարտարապետական մաս
Պատեր
66 | Որմնախարսխային հատվածների երեսպատում սրբատաշ բազալտե սալերով 30մմ հաստությամբ | մ2 | 85 |  | 0
67 | Որմնախարսխային հատվածների երեսապատում 20մմ էքստրուդացված փրփրապոլիստիրոլի սալերով (37-40կգ/խմ խտության) | մ2 | 85 |  | 0
68 | Խցաբութակներ Մ8մմ, երկ.80մմ էքստրուդացված փրփրապոլիստիրոլի սալերը ամրացնելու համար | հատ | 340 |  | 0
69 | Մետաղական ցանց 30x30մմ բջիջով որմնախարսխային հատվածների երեսապատման համար | մ2 | 85 |  | 0
70 | Պատերի կառուցում "Սենդվիչ" պանելներից 100մմ հաստ., լցանյութը բազալտե հանքաբամբակ 120-140 կգ/մ3 խտությամբ, թիթեղի հաստությունը ոչ պակաս քան 0.5մմ | մ2 | 630 |  | 0
71 | Ձեւավոր էլեմենտների տեղադրում թիթեղից, 0.5մմ հաստության, սենդվիչ պանելների ամրացման համար /ըստ նախագծի/ ՁԷ-1, L=250մ, b=0.28 | մ2 | 70 |  | 0
72 | Ձեւավոր էլեմենտների տեղադրում թիթեղից, 0.5մմ հաստության, սենդվիչ պանելների ամրացման համար /ըստ նախագծի/ ՁԷ-2, L=250մ, b=0.21 | մ2 | 52.5 |  | 0
73 | Ձեւավոր էլեմենտների տեղադրում թիթեղից, 0.5մմ հաստության, սենդվիչ պանելների ամրացման համար /ըստ նախագծի/ ՁԷ-3, L=48մ, b=0.62 | մ2 | 29.8 |  | 0
74 | Ձեւավոր էլեմենտների տեղադրում թիթեղից, 0.5մմ հաստության, սենդվիչ պանելների ամրացման համար /ըստ նախագծի/ ՁԷ-4, L=13մ, b=0.052 | մ2 | 0.68 |  | 0
75 | Ձեւավոր էլեմենտների տեղադրում թիթեղից, 0.5մմ հաստության, սենդվիչ պանելների ամրացման համար /ըստ նախագծի/ ՁԷ-5, L=90մ, b=0.21 | մ2 | 18.9 |  | 0
76 | Ձեւավոր էլեմենտների տեղադրում թիթեղից, 0.5մմ հաստության, սենդվիչ պանելների ամրացման համար /ըստ նախագծի/ ՁԷ-6, L=90մ, b=0.126 | մ2 | 11.3 |  | 0
77 | Ձեւավոր էլեմենտների տեղադրում թիթեղից, 0.5մմ հաստության, սենդվիչ պանելների ամրացման համար /ըստ նախագծի/ ՁԷ-7, L=90մ, b=0.25 | մ2 | 22.5 |  | 0
78 | Ձեւավոր էլեմենտների տեղադրում թիթեղից, 0.5մմ հաստության, սենդվիչ պանելների ամրացման համար /ըստ նախագծի/ ՁԷ-8, L=396մ, b=0.165 | մ2 | 65.3 |  | 0
79 | Ձեւավոր էլեմենտների տեղադրում թիթեղից, 0.5մմ հաստության, սենդվիչ պանելների ամրացման համար /ըստ նախագծի/ ՁԷ-9, L=108մ, b=0.204 | մ2 | 22 |  | 0
80 | Սենդվիչ-պանելների յուղազերցում | մ2 | 630 |  | 0
81 | Սենդվիչ-պանելների նախաներկում | մ2 | 630 |  | 0
82 | Սենդվիչ-պանելների բարձրորակ ներկում երկու շերտ և գեղագիտական նկարազարդում, համաձայն էքստերիերի դիզայներական նախագծի | մ2 | 630 |  | 0
83 | Արտաքին պատերի երեսապատում հրակայուն գիպսաստվարաթղթե սալերով 12մմ /2 շերտ/, մետաղական հիմնակմախքով, ներառյալ բոլոր համալրող դետալները | մ2 | 568 |  | 0
84 | Արտաքին պատերի երեսապատում ջրակայուն գիպսաստվարաթղթե սալերով 12մմ /2 շերտ/, մետաղական հիմնակմախքով, ներառյալ բոլոր համալրող դետալները | մ2 | 60 |  | 0
85 | Պատերի ջերմամեկուսացում կիսակոշտ բազալտե հանքաբամբակե սալերով 60-80կգ/մ3 խտությամբ), 2 շերտ 100 մմ հաստությամբ (50+50մմ) | մ2 | 628 |  | 0
86 | Դյուբել | հատ | 942 |  | 0
87 | Ճկուն ժապավեն | գմ | 753.6 |  | 0
88 | Կարանների ժապավեն | գմ | 942 |  | 0
89 | Ծեփամածիկ կարանների համար | կգ | 314 |  | 0
Միջնորմներ
90 | Միջնորմների իրականացում երկու կողմից երեսապատված հրակայուն գիպսաստվարաթղթե սալերով d=12մմ, 2 շերտ, մետաղական հիմնակմախքով, ներառյալ բոլոր համալրող դետալները | մ2 | 700 |  | 0
91 | Միջնորմների իրականացում երկու կողմից երեսապատված ջրակայուն գիպսաստվարաթղթե սալերով d=12մմ, 2 շերտ, մետաղական հիմնակմախքով, ներառյալ բոլոր համալրող դետալները | մ2 | 329 |  | 0
92 | Միջնորմների մեջ բազալտե հանքաբամբակե ձայնամեկուսիչ սալերի տեղադրում, հաստությունը՝ 50մմ, խտությունը՝ 60-80կգ/մ3 | մ2 | 1029 |  | 0
93 | Դյուբել | հատ | 1544 |  | 0
94 | Ճկուն ժապավեն | գմ | 1234.8 |  | 0
95 | Կարանների ժապավեն | գմ | 1543.5 |  | 0
96 | Ծեփամածիկ կարանների համար | կգ | 514.5 |  | 0
Դռներ
97 | Ալյումինե դռների տեղադրում, եռաշերտ (4+12+4+16+4) ապակեփաթետով, շրջանակը՝ ալյումինե պրոֆիլ ջերմահաղորդականությունը նվազեցնող շերտով, ներքեւի մասը ջերմամեկուսիչ շերտով սենդվիչ /ներառյալ ապակեփաթեթը, սարքերը, ներկումը/ բացվող | մ2 | 35.88 |  | 0
98 | Ալյումինե դռների տեղադրում, եռաշերտ (4+12+4+16+4) ապակեփաթետով, շրջանակը՝ ալյումինե պրոֆիլ ջերմահաղորդականությունը նվազեցնող շերտով, ներքեւի մասը ջերմամեկուսիչ շերտով սենդվիչ /ներառյալ ապակեփաթեթը, ներկումը/ չբացվող | մ2 | 3.75 |  | 0
99 | Փայտյա հենակմախքով, ՊՎՔ երեսապատումով դռների տեղադրում /խուլ եւ ապակեպատ/ | մ2 | 107.1 |  | 0
100 | Մետաղական դռնան տեղադրում | մ2 | 1.9 |  | 0
101 | Ալյումինե դռների տեղադրում, սանհագույցների խցիկների համար /ներառյալ ապակեփաթեթը, սարքերը, ներկումը/ | մ2 | 6.72 |  | 0
102 | Սանհագույցներում միջխցիկային ալյումինե պրոֆիլից բաժանարար միջնորմների տեղադրում, լցափակումով | մ2 | 35.2 |  | 0
Պատուհաններ
103 | Մետաղապլաստե, եռաշերտ (4+12+4+16+4) ապակեփաթեթով, հինգ խցիկանի պրոֆիլով պատուհանների տեղադրում /ներառյալ ապակեփաթեթը, սարքերը, ներկումը/ բացվող | մ2 | 59.4 |  | 0
104 | Մետաղապլաստե, եռաշերտ (4+12+4+16+4) ապակեփաթեթով, հինգ խցիկանի պրոֆիլով պատուհանների տեղադրում /ներառյալ ապակեփաթեթը, ներկումը/ չբացվող | մ2 | 85.2 |  | 0
105 | Ալյումինե պատուհանների տեղադրում, եռաշերտ (4+12+4+16+4) ապակեփաթետով, շրջանակը՝ ալյումինե պրոֆիլ ջերմահաղորդականությունը նվազեցնող շերտով /ներառյալ ապակեփաթեթը, սարքերը, ներկումը/ բացվող | մ2 | 18.12 |  | 0
106 | Պլաստմասե պատուհանագոգերի տեղադրում 200մմ լայնությամբ | գմ | 89 |  | 0
Վիտրաժներ
107 | Ալյումինե վիտրաժների տեղադրում, եռաշերտ (4+12+4+16+4) ապակեփաթետով, շրջանակը՝ ալյումինե պրոֆիլ ջերմահաղորդականությունը նվազեցնող շերտով, ներքեւի մասը ջերմամեկուսիչ շերտով սենդվիչ /ներառյալ ապակեփաթեթը, ներկումը/ չբացվող | մ2 | 43.64 |  | 0
108 | Ալյումինե վիտրաժների տեղադրում, երկշերտ (4+12+4) ապակեփաթետով, շրջանակը՝ ալյումինե պրոֆիլ ներքեւի մասը ջերմամեկուսիչ շերտով սենդվիչ /ներառյալ ապակեփաթեթը, ներկումը/ չբացվող | մ2 | 16.6 |  | 0
109 | Թերթապողպատից տարրերի տեղադրում բացվածքների համար 80x50x3մմ | տ | 0.33 |  | 0
110 | Թերթապողպատից տարրերի տեղադրում բացվածքների համար 100x100x3մմ | տ | 0.113 |  | 0
111 | Ինքնախարսխվող հեղույս M10x120մմ | հատ | 480 |  | 0
Հատակներ
112 | Ենթաշերտի իրականացում բազալտե խճից 20-40մմ | մ3 | 251 |  | 0
113 | Հարթեցնող նախաշերտի պատրաստում ցեմենտ-ավազային շաղախից 50մմ հաստությամբ | մ2 | 1255.1 |  | 0
114 | Անխոնավանցիկ պոլիէթիլենային թաղանթից շերտի իրականացում | մ2 | 1255.1 |  | 0
115 | Ջերմամեկուսիչ շերտի իրականացում էքստրուդացված փրփրապոլիստիրոլի սալերով 50մմ հաստությամբ | մ2 | 1255.1 |  | 0
116 | Հարթեցնող երեսասվաղի պատրաստում ցեմենտ-ավազային շաղախից 40մմ հաստությամբ | մ2 | 304.2 |  | 0
117 | Հարթեցնող երեսասվաղի պատրաստում ցեմենտ-ավազային շաղախից 48մմ հաստությամբ | մ2 | 740.8 |  | 0
118 | Հարթեցնող երեսասվաղի պատրաստում ցեմենտ-ավազային շաղախից 35մմ հաստությամբ | մ2 | 210.1 |  | 0
119 | Ջրամեկուսիչ շերտի իրականացում 1 շերտ իզոգամից, բիտումային մածիկի վրա | մ2 | 210.1 |  | 0
120 | Հատակի պատրաստում չսահող մամլագրանիտից, 10մմ հաստության | մ2 | 304.2 |  | 0
121 | Վինիլային հատակի պատրաստում, 2մմ հաստությամբ, պաշտպանիչ շերտի հաստությունը՝ 0.7մմ | մ2 | 740.8 |  | 0
122 | Հատակի պատրաստում չսահող խեցեսալերից, 10մմ հաստության | մ2 | 210.1 |  | 0
Տանիք
123 | Տանիքի ծածկույթի պատրաստում ԿՊ-35 ծալքավոր թիթեղից, 0.5մմ հաստության, գործարանային ներկածածկույթով, անփայլ | մ2 | 1670 |  | 0
124 | Տաշտակաձև ջրորդանի պատրաստում, 150մմ տրամաչափի, գործարանային ներկածածկույթով թիթեղից, անփայլ | գմ | 300 |  | 0
125 | Ջրահեռացման խողովակների տեղադրում Ø120մմ, h=3.5մ, գործարանային ներկածածկույթով, անփայլ | կ-տ | 23 |  | 0
126 | Տանիքում լուսամուտների բռնակ-փակիչների տեղադրում 1 հատ և ծխնիների տեղադրում 2 զույգ | կ-տ | 5 |  | 0
127 | Լուսամուտների յուղաներկում | մ2 | 2.24 |  | 0
128 | Տանիքի պատուհանների պատրաստում ներառյալ շերտափեղկերը 750x850մմ չափերի | հատ | 5 |  | 0
129 | Տանիքի պատուհանների և շրջակա տարածքի պատում գործարանային ներկածածկույթով ցինկապատ թիթեղով 0.5մմ հաստությամբ | մ2 | 50 |  | 0
130 | Հոսանոցների պատրաստում գործարանային ներկածածկույթով ցինկապատ թիթեղից 0.5մմ հաստությամբ | մ2 | 62 |  | 0
131 | Տանիքի պիպի իրականացում գործարանային ներկածածկույթով ցինկապատ թիթեղից 0.5մմ հաստությամբ /L=240մ/ | մ2 | 96 |  | 0
132 | Քիվի կախվածքի տակի երեսապատում գործարանային ներկածածկույթով ձևավոր ծակոտկեն ցինկապատ թիթեղյա սալերով 0.5մմ հաստությամբ | մ2 | 210 |  | 0
133 | Ձնարգելիչների տեղադրում | գմ | 230 |  | 0
Ներքին հարդարում
134 | Կախովի առաստաղի պատրաստում հրակայուն գիպսաստոարաթղթե սալերից 9մմ հաստության, մետաղական հիմնակմախքով | մ2 | 1078.3 |  | 0
135 | Կախովի առաստաղի պատրաստում ջրակայուն գիպսաստոարաթղթե սալերից 9մմ հաստության, մետաղական հիմնակմախքով | մ2 | 176 |  | 0
136 | Գոլորշամեկուսիչ թաղանթ կախովի առաստաղի վրա | մ2 | 1254.3 |  | 0
137 | Ջերմամեկուսիչ բազալտե հանքաբամբակից 200մմ (4x50մմ շերտերով, 35կգ/մ3), կախովի առաստաղի հենակմախքի վրա | մ2 | 1254.3 |  | 0
138 | ՑԹՍ սալերի կավարամածի պատրաստում 50x50մմ փայտե չորսուներից, մշակում հականեխիչ և հակահրդեհային մածիկով 2 շերտ | մ2 | 1254.3 |  | 0
139 | 50x50մմ փայտե չորսուների արժեքը Lընդ. = 2700 գծմ | մ2 | 6.75 |  | 0
140 | ՑԹՍ (ցեմենտա-թեփային սալ) 15մմ սալից ծածկույթի իրականացում 3.30 մ նիշի վրա | մ2 | 1254.3 |  | 0
141 | Պատերի սվաղում ցեմենտ-ավազային շաղախով բարելավված որակի | մ3 | 255.6 |  | 0
142 | Պատերի երեսպատում հախճասալով | մ2 | 255.6 |  | 0
143 | Պատերի ներկում լատեքսային ներկով, բարելավված որակի, ծեփամածկումով | մ2 | 2313.1 |  | 0
144 | Առաստաղի ներկում ջրաէմուլսիոն ներկով, բարելավված որակի, ծեփամածկումով | մ2 | 1254.3 |  | 0
Արտաքին աստիճաններ
145 | Խամքարաբետոնե զանգվածի պատրաստում B7.5 դասի բետոնով | մ3 | 34.6 |  | 0
146 | Նախապատրաստական շերտի իրականացում B10 դասի բետոնից | մ3 | 9 |  | 0
147 | Արտաքին աստիճանների,հարթակների եւ թեքահարթակների երեսապատում 30մմ հաստության բազալտե սալերով | մ2 | 104 |  | 0
148 | Աստիճանների բազրիքի պատրաստում | տ | 0.694 |  | 0
149 | Խողովակ Ø50x3.5մմ | կգ | 268 |  | 0
150 | Խողովակ Ø32x3.2մմ | կգ | 136 |  | 0
151 | Ուղղանկյուն կտրվածքի խողովակ □30x20x2մմ | կգ | 153 |  | 0
152 | Խողովակ Ø20x1.5մմ | կգ | 136.5 |  | 0
153 | Բազրիքի յուղաներկում 2 շերտ | մ2 | 30 |  | 0
Տարբեր աշխատանքներ
154 | Հաշմանդամների սանհանգույցի բռնակների տեղադրում | հատ | 4 |  | 0
155 | Հաշմանդամների սանհանգույցի ծալովի բռնակների տեղադրում | հատ | 4 |  | 0
| Ընդամենը՝ ճարտարապետական մաս |  |  |  | 0
3.Ջեռուցում
156 | Բետոնե նախապատրաստական շերտի իրականացում B7.5 դասի բետոնից, ընդգետնյա առվակի տակ | մ3 | 24.85 |  | 0
157 | Ընդգետնյա առվակի իրականացում ե/բ հավաքովի վաքերից /Лу4-8-1, Л4г-8/ | մ3 | 29.9 |  | 0
158 | Ընդգետնյա առվակի ե/բ միաձույլ հիմքի պատրաստում B12.5 դասի բետոնից | մ3 | 0.9 |  | 0
159 | Ամրանային ցանց Bp 100x100x3մմ | տ | 0.015 |  | 0
160 | Ընդգետնյա առվակի ե/բ միաձույլ պատերի պատրաստում B12.5 դասի բետոնից | մ3 | 2.03 |  | 0
161 | Ամրանային ցանց Bp 100x100x3մմ | տ | 0.033 |  | 0
162 | Ե/բ հավաքովի ծածկի սալերի տեղադրում վաքերի վրա П5д-8, L=0.74մ, այդ թվում 5 հատ շարժական | հատ | 318 |  | 0
163 | Ե/բ հավաքովի ծածկի սալերի տեղադրում վաքերի վրա П5д-8*, L=0.28-0.68մ | հատ | 22 |  | 0
164 | Առվակի ցանցավոր մետաղական կափարիչների տեղադրում /60x78սմ/, 2 հատ | տ | 0.016 |  | 0
165 | Առվակի ծածկի սալերի տակ անկյունակների տեղադրում L63x63x5մմ, L=22մ | տ | 0.106 |  | 0
166 | Խողովակների տակ հենարանային բարձիկների տեղադրում /ОП-1/ | հատ | 1000 |  | 0
167 | Ենդգետնյա կոնվեկտորի ե/բ փոսորակի իրականացում 1.75x0.3x0.25(H)մ, B12.5 դասի բետոնից | մ3 | 0.42 |  | 0
168 | Ամրանային ցանց Bp 100x100x3մմ | տ | 0.007 |  | 0
169 | Փոսորակի եզրի մետաղական անկյունակների տեղադրում անկյունակների տեղադրում L36x36x3մմ | տ | 0.015 |  | 0
170 | Առվակի մետաղական մասերի ներկում հակակոռոզիոն ներկով 2 շերտ | տ | 0.13 |  | 0
171 | Առվակի արտաքին մակերեսի մեկուսացում բիտումով /աշխատավարձը հաշի է առնված վաքերի տեղադրումում/ | մ2 | 500 |  | 0
172 | Խողովակաշարի անցկացում պոլիպրոպիլենային խողովակներից Ø15 (20x1.9), PN10, հիդրավլիկ փորձարկումով | գմ | 88 |  | 0
173 | Խողովակաշարի անցկացում պոլիպրոպիլենային խողովակներից Ø20 (25x2.3), PN10, հիդրավլիկ փորձարկումով | գմ | 42 |  | 0
174 | Խողովակաշարի անցկացում պոլիպրոպիլենային խողովակներից Ø25 (32x3.0), PN10, հիդրավլիկ փորձարկումով | գմ | 92 |  | 0
175 | Խողովակաշարի անցկացում պոլիպրոպիլենային խողովակներից Ø32 (40x3.7), PN10, հիդրավլիկ փորձարկումով | գմ | 115 |  | 0
176 | Խողովակաշարի անցկացում պոլիպրոպիլենային խողովակներից Ø40 (50x4.6), PN10, հիդրավլիկ փորձարկումով | գմ | 145 |  | 0
177 | Խողովակաշարի անցկացում պոլիպրոպիլենային խողովակներից Ø50 (63x5.8), PN10, հիդրավլիկ փորձարկումով | գմ | 135 |  | 0
178 | Խողովակաշարի անցկացում պոլիպրոպիլենային խողովակներից Ø15 (20x1.9), PN10, հիդրավլիկ փորձարկումով | գմ | 115 |  | 0
179 | Պոլիպրոպիլենային խողովակների անկյունակներ Ø20մմ | հատ | 180 |  | 0
180 | Պոլիպրոպիլենային խողովակների եռաբաշխիչներ խցւոկով Ø20մմ | հատ | 170 |  | 0
181 | Խողովակների անցումներ մետաղ/պլաստմասսա Ø20մմ | հատ | 300 |  | 0
182 | Ջեռուցման ալյումինե մարտկոցների տեղադրում | էքմ | 162.4 |  | 0
183 | Ջեռուցման ալյումինե մարտկոցների արժեքը H=500մմ, W=97վտ /եւրոպական/ | սեկ-ցիա | 560 |  | 0
184 | Ենդգետնյա կոնվեկտոր KC250,303,2250 Q=2285վտ | հատ | 2 |  | 0
185 | Ջերմակարգավորիչ փականներ Ø15մմ | հատ | 89 |  | 0
186 | Կցորդչային փականներ Ø15մմ | հատ | 176 |  | 0
187 | Ավտոմատ օդահեռացման փականներ Ø15մմ | հատ | 89 |  | 0
188 | Խողովակների ջերմամեկուսացում ռետինե ջերմամեկուսիչներով, b=1սմ /հատակի մեջ/ | գմ | 9 |  | 0
189 | Խողովակների ջերմամեկուսացում ֆոլգայապատ ապակեբամբակով, b=4սմ | մ3 | 4.9 |  | 0
190 | Փայլաթիթեղի տեղադրում մարտկոցներ ետեւում, պատերի վրա | մ2 | 37 |  | 0
191 | Մետաղական պարկուճների տեղադրում պողպատե խողովակներից Ø273x7մմ, 4 հատ | գմ | 5 |  | 0
192 | Պարկուճների ուժեղացված հակակոռոզիոն մեկուսացում Ø273x7մմ | գմ | 5 |  | 0
193 | Պարկուճների եւ խրամուղու միացման հանգույցներ էլաստիկ նյութով, b=15սմ | մ2 | 0.7 |  | 0
194 | Ավազի նախապատրաստական շերտի իրականացում պարկուճների տակ, 10սմ հաստությամբ | մ3 | 0.13 |  | 0
| Ընդամենը՝ ջեռուցում |  |  |  | 0
4.Օդափոխություն
ա - ԱՀ-1; ԱՀ-3; ԱՀ-5
195 | Կանալային օդափոխիչ ECF(K) 4E 225 T160-CO Q=250մ3/ժ, N=0.095կվտ, n=2500պտ/րոպ, G=3.8կգ, D=332մմ, L=230մմ | հատ | 3 |  | 0
196 | Հակահրդեհային կրակապաշտպան կափույր ВЕНТС ПЛ-10-1А ДН160, D=172, L=170մմ, G=1.6կգ | հատ | 3 |  | 0
197 | Զտիչ ФБ տիպի ФБ160 220x202մմ, L=106մմ, G=1.26կգ | հատ | 3 |  | 0
198 | Սահափակիչ АЗД-160м-РП,ռետինից կիպարարով L=170մմ | հատ | 3 |  | 0
199 | Օդատարի անցկացում ցինկապատ պողպատից կյոր կտրվածքով d=0.5մմ, Ø160մմ | մ2 | 16.2 |  | 0
200 | Օդատարների ճկուն միացումներ Ø160/330մմ | հատ | 6 |  | 0
201 | Օդատարների ճկուն միացումներ Ø160/170մմ | հատ | 6 |  | 0
202 | Օդատարների ճկուն միացումներ Ø160մմ | հատ | 12 |  | 0
203 | Օդատարների կարգավորվող ցանցաշարեր РЭД-КР-Ф160, F=0.02մ2 | հատ | 9 |  | 0
204 | Օդատարների ամրացման մետաղական սարքեր | կգ | 36 |  | 0
205 | Օդատարների մեկուսացում թիթեղապատ հանքաբամբակով d=50մմ | մ3 | 1.1 |  | 0
206 | Մետաղական թասակ ցինկապատ թիթեղից 300մմ, d=0.55մմ, G=0.93կգ | հատ | 3 |  | 0
բ - ԱՀ-2; ԱՀ-4; ԱՀ-6
207 | Կանալային օդափոխիչ ECF(K) 4E 225 T160-CO Q=250մ3/ժ, N=0.095կվտ, n=2500պտ/րոպ, G=3.8կգ, D=332մմ, L=230մմ | հատ | 3 |  | 0
208 | Հակահրդեհային կրակապաշտպան կափույր ВЕНТС ПЛ-10-1А ДН160, D=172, L=170մմ, G=1.6կգ | հատ | 3 |  | 0
209 | Զտիչ ФБ տիպի ФБ160 220x202մմ, L=206մմ, G=1.26կգ | հատ | 3 |  | 0
210 | Սահափակիչ АЗД-160м-РП,ռետինից կիպարարով L=170մմ | հատ | 3 |  | 0
211 | Օդատարի անցկացում ցինկապատ պողպատից կյոր կտրվածքով d=0.5մմ, Ø160մմ | մ2 | 16.2 |  | 0
212 | Օդատարների ճկուն միացումներ Ø160/330մմ | հատ | 6 |  | 0
213 | Օդատարների ճկուն միացումներ Ø160/170մմ | հատ | 6 |  | 0
214 | Օդատարների ճկուն միացումներ Ø160մմ | հատ | 12 |  | 0
215 | Օդատարների կարգավորվող ցանցաշարեր РЭД-КР-Ф160, F=0.02մ2 | հատ | 9 |  | 0
216 | Օդատարների ամրացման մետաղական սարքեր | կգ | 36 |  | 0
217 | Օդատարների մեկուսացում թիթեղապատ հանքաբամբակով d=50մմ | մ3 | 1.1 |  | 0
218 | Մետաղական թասակ ցինկապատ թիթեղից 300մմ, d=0.55մմ, G=0.93կգ | հատ | 3 |  | 0
· - ²Ð-7
219 | Կանալային օդափոխիչ ECF(K) 4E 220 T160-CO Q=320մ3/ժ, N=0.085կվտ, n=2600պտ/րոպ, G=3.75կգ, D=160մմ, L=232մմ | հատ | 1 |  | 0
220 | Հակահրդեհային կրակապաշտպան կափույր ВЕНТС ПЛ-10-1А ДН200, D=212, L=170մմ, G=2կգ | հատ | 1 |  | 0
221 | Աղմկախլացուցիչ ВЕНТС СР 220/600 L=600մմ, D=315մմ, G=4.6կգ | հատ | 1 |  | 0
222 | Զտիչ ФБ տիպի ФБ200 244x245մմ, L=206մմ, G=1.55կգ | հատ | 1 |  | 0
223 | Սահափակիչ АЗД-200м-РП,ռետինից կիպարարով L=170մմ | հատ | 1 |  | 0
224 | Օդատարի անցկացում ցինկապատ պողպատից կյոր կտրվածքով d=0.5մմ, Ø160մմ | մ2 | 0.8 |  | 0
225 | Օդատարի անցկացում ցինկապատ պողպատից կյոր կտրվածքով d=0.5մմ, Ø200մմ | մ2 | 5 |  | 0
226 | Օդատարների ճկուն միացումներ Ø160/318մմ | հատ | 2 |  | 0
227 | Օդատարների ճկուն միացումներ Ø160/240մմ | հատ | 2 |  | 0
228 | Օդատարների ճկուն միացումներ Ø160/212մմ | հատ | 2 |  | 0
229 | Օդատարների ճկուն միացումներ Ø160մմ | հատ | 2 |  | 0
230 | Օդատարների կարգավորվող ցանցաշարեր РЭД-КР-Ф200, F=0.031մ2 | հատ | 2 |  | 0
231 | Օդատարների կարգավորվող ցանցաշարեր РЭД-КР-Ф160, F=0.02մ2 | հատ | 1 |  | 0
232 | Օդատարների ամրացման մետաղական սարքեր | կգ | 16 |  | 0
233 | Օդատարների մեկուսացում թիթեղապատ հանքաբամբակով d=50մմ | մ3 | 0.35 |  | 0
234 | Մետաղական թասակ ցինկապատ թիթեղից 350մմ, d=0.55մմ, G=1.25կգ | հատ | 1 |  | 0
¹ - ²Ð-8
235 | Կանալային օդափոխիչ ECF(K) 4E 225 T160-CO Q=250մ3/ժ, N=0.095կվտ, n=2500պտ/րոպ, G=3.8կգ, D=332մմ, L=230մմ | հատ | 1 |  | 0
236 | Հակահրդեհային կրակապաշտպան կափույր ВЕНТС ПЛ-10-1А ДН160, D=172, L=170մմ, G=1.6կգ | հատ | 1 |  | 0
237 | Զտիչ ФБ տիպի ФБ160 220x202մմ, L=106մմ, G=1.26կգ | հատ | 1 |  | 0
238 | Սահափակիչ АЗД-160м-РП,ռետինից կիպարարով L=170մմ | հատ | 1 |  | 0
239 | Օդատարի անցկացում ցինկապատ պողպատից կյոր կտրվածքով d=0.5մմ, Ø160մմ | մ2 | 2.8 |  | 0
240 | Օդատարների ճկուն միացումներ Ø160/330մմ | հատ | 2 |  | 0
241 | Օդատարների ճկուն միացումներ Ø160/170մմ | հատ | 2 |  | 0
242 | Օդատարների ճկուն միացումներ Ø160մմ | հատ | 4 |  | 0
243 | Օդատարների կարգավորվող ցանցաշարեր РЭД-КР-Ф160, F=0.02մ2 | հատ | 2 |  | 0
244 | Օդատարների ամրացման մետաղական սարքեր | կգ | 8 |  | 0
245 | Օդատարների մեկուսացում թիթեղապատ հանքաբամբակով d=50մմ | մ3 | 0.18 |  | 0
246 | Մետաղական թասակ ցինկապատ թիթեղից 300մմ, d=0.55մմ, G=0.93կգ | հատ | 1 |  | 0
» - ²Ð-9
247 | Կանալային օդափոխիչ VC-250 Q=1080մ3/ժ, N=0.2կվտ, n=2500պտ/րոպ, G=5.7կգ, D1=250մմ, D2=332մմ, L=230մմ | հատ | 1 |  | 0
248 | Հակահրդեհային կրակապաշտպան կափույր ВЕНТС ПЛ-10-1А ДН160, D=250, L=249մմ, G=1.6կգ | հատ | 1 |  | 0
249 | Աղմկախլացուցիչ ВЕНТС СР 250/600 L=600մմ, D=322մմ, G=5.6կգ | հատ | 1 |  | 0
250 | Զտիչ ФБ տիպի ФБ250 294x295մմ, L=206մմ, G=2.2կգ | հատ | 1 |  | 0
251 | Սահափակիչ АЗД-250м-РП,ռետինից կիպարարով L=200մմ | հատ | 1 |  | 0
252 | Չժանգոտվող մետաղից տեխնոլոգիական թասակ յուղահավաք զտիչով 2.8x1x0.6մ չափերով b=0.8մմ | հատ | 1 |  | 0
253 | Օդատարի անցկացում ցինկապատ պողպատից կյոր կտրվածքով d=0.5մմ, Ø250մմ | մ2 | 5.3 |  | 0
254 | Օդատարների ճկուն միացումներ Ø250մմ | հատ | 12 |  | 0
255 | Օդատարների ամրացման մետաղական սարքեր | կգ | 60 |  | 0
256 | Օդատարների մեկուսացում թիթեղապատ հանքաբամբակով d=50մմ | մ3 | 0.31 |  | 0
257 | Մետաղական թասակ ցինկապատ թիթեղից 450մմ, d=0.55մմ, G=1.9կգ | հատ | 1 |  | 0
½ - ²Ð-10
258 | Կանալային օդափոխիչ ECF(K) 6E 225 T200-C5 Q=560մ3/ժ, N=0.175կվտ, n=2950պտ/րոպ, G=4.6կգ, D=332մմ, L=230մմ | հատ | 1 |  | 0
259 | Հակահրդեհային կրակապաշտպան կափույր ВЕНТС ПЛ-10-1А ДН200, D=212, L=170մմ, G=2կգ | հատ | 1 |  | 0
260 | Աղմկախլացուցիչ ВЕНТС СР 250/600 L=600մմ, D=318մմ, G=4.6կգ | հատ | 1 |  | 0
261 | Զտիչ ФБ տիպի ФБ200 244x245մմ, L=206մմ, G=1.55կգ | հատ | 1 |  | 0
262 | Սահափակիչ АЗД-200м-РП,ռետինից կիպարարով L=170մմ | հատ | 1 |  | 0
263 | Օդատարի անցկացում ցինկապատ պողպատից կյոր կտրվածքով d=0.5մմ, Ø200մմ | մ2 | 4.7 |  | 0
264 | Օդատարների ճկուն միացումներ Ø200/300մմ | հատ | 2 |  | 0
265 | Օդատարների ճկուն միացումներ Ø200/212մմ | հատ | 2 |  | 0
266 | Օդատարների ճկուն միացումներ Ø200մմ | հատ | 4 |  | 0
267 | Օդատարների կարգավորվող ցանցաշարեր РЭД-КР-Ф200, F=0.031մ2 | հատ | 3 |  | 0
268 | Օդատարների ամրացման մետաղական սարքեր | կգ | 14 |  | 0
269 | Օդատարների մեկուսացում թիթեղապատ հանքաբամբակով d=50մմ | մ3 | 4.7 |  | 0
270 | Մետաղական թասակ ցինկապատ թիթեղից 350մմ, d=0.55մմ, G=1.25կգ | հատ | 1 |  | 0
¿ - ²Ð-11
271 | Կանալային օդափոխիչ ECF(K) 6E 225 T200-C5 Q=560մ3/ժ, N=0.175կվտ, n=2950պտ/րոպ, G=4.6կգ, D=332մմ, L=230մմ | հատ | 1 |  | 0
272 | Հակահրդեհային կրակապաշտպան կափույր ВЕНТС ПЛ-10-1А ДН200, D=212, L=170մմ, G=2կգ | հատ | 1 |  | 0
273 | Զտիչ ФБ տիպի ФБ200 244x245մմ, L=206մմ, G=1.55կգ | հատ | 1 |  | 0
274 | Սահափակիչ АЗД-200м-РП,ռետինից կիպարարով L=170մմ | հատ | 1 |  | 0
275 | Օդատարի անցկացում ցինկապատ պողպատից կյոր կտրվածքով d=0.5մմ, Ø200մմ | մ2 | 6.4 |  | 0
276 | Օդատարի անցկացում ցինկապատ պողպատից կյոր կտրվածքով d=0.5մմ, Ø160մմ | մ2 | 1.2 |  | 0
277 | Օդատարների ճկուն միացումներ Ø200/300մմ | հատ | 2 |  | 0
278 | Օդատարների ճկուն միացումներ Ø200/212մմ | հատ | 2 |  | 0
279 | Օդատարների ճկուն միացումներ Ø200մմ | հատ | 4 |  | 0
280 | Օդատարների ճկուն միացումներ Ø160մմ | հատ | 2 |  | 0
281 | Օդատարների կարգավորվող ցանցաշարեր РЭД-КР-Ф200, F=0.031մ2 | հատ | 3 |  | 0
282 | Օդատարների կարգավորվող ցանցաշարեր РЭД-КР-Ф160, F=0.02մ2 | հատ | 2 |  | 0
283 | Օդատարների ամրացման մետաղական սարքեր | կգ | 26 |  | 0
284 | Օդատարների մեկուսացում թիթեղապատ հանքաբամբակով d=50մմ | մ3 | 0.47 |  | 0
285 | Մետաղական թասակ ցինկապատ թիթեղից 350մմ, d=0.55մմ, G=1.25կգ | հատ | 1 |  | 0
Á - ²Ð-12
286 | Կանալային օդափոխիչ ECF(K) 6E 225 T200-C5 Q=560մ3/ժ, N=0.175կվտ, n=2950պտ/րոպ, G=4.6կգ, D=332մմ, L=230մմ | հատ | 1 |  | 0
287 | Հակահրդեհային կրակապաշտպան կափույր ВЕНТС ПЛ-10-1А ДН200, D=212, L=170մմ, G=2կգ | հատ | 1 |  | 0
288 | Աղմկախլացուցիչ ВЕНТС СР 220/600 L=600մմ, D=315մմ, G=4.6կգ | հատ | 1 |  | 0
289 | Զտիչ ФБ տիպի ФБ200 244x245մմ, L=206մմ, G=1.55կգ | հատ | 1 |  | 0
290 | Սահափակիչ АЗД-200м-РП,ռետինից կիպարարով L=170մմ | հատ | 1 |  | 0
291 | Օդատարի անցկացում ցինկապատ պողպատից կյոր կտրվածքով d=0.5մմ, Ø200մմ | մ2 | 6.4 |  | 0
292 | Օդատարի անցկացում ցինկապատ պողպատից կյոր կտրվածքով d=0.5մմ, Ø160մմ | մ2 | 1.2 |  | 0
293 | Օդատարների ճկուն միացումներ Ø200/300մմ | հատ | 2 |  | 0
294 | Օդատարների ճկուն միացումներ Ø200/212մմ | հատ | 2 |  | 0
295 | Օդատարների ճկուն միացումներ Ø200մմ | հատ | 4 |  | 0
296 | Օդատարների ճկուն միացումներ Ø160մմ | հատ | 2 |  | 0
297 | Օդատարների կարգավորվող ցանցաշարեր РЭД-КР-Ф200, F=0.031մ2 | հատ | 3 |  | 0
298 | Օդատարների կարգավորվող ցանցաշարեր РЭД-КР-Ф160, F=0.02մ2 | հատ | 2 |  | 0
299 | Օդատարների ամրացման մետաղական սարքեր | կգ | 26 |  | 0
300 | Օդատարների մեկուսացում թիթեղապատ հանքաբամբակով d=50մմ | մ3 | 0.47 |  | 0
301 | Մետաղական թասակ ցինկապատ թիթեղից 350մմ, d=0.55մմ, G=1.25կգ | հատ | 1 |  | 0
Ã - ²Ð-13
302 | Առանցքային օդամղիչ ВЕНТС ОВК1 150 Q=95մ3/ժ, N=0.03կվտ, n=2940պտ/րոպ, G=1կգ | հատ | 1 |  | 0
303 | Օդատարի անցկացում ցինկապատ պողպատից կյոր կտրվածքով d=0.5մմ, Ø160մմ | մ2 | 1.4 |  | 0
304 | Օդատարների ճկուն միացումներ Ø110/150մմ | հատ | 2 |  | 0
305 | Օդատարների ճկուն միացումներ Ø150մմ | հատ | 1 |  | 0
306 | Օդատարների կարգավորվող ցանցաշարեր РЭД-КР-Ф160, F=0.02մ2 | հատ | 1 |  | 0
307 | Օդատարների ամրացման մետաղական սարքեր | կգ | 6 |  | 0
308 | Օդատարների մեկուսացում թիթեղապատ հանքաբամբակով d=50մմ | մ3 | 0.7 |  | 0
309 | Մետաղական թասակ ցինկապատ թիթեղից 300մմ, d=0.55մմ, G=0.93կգ | հատ | 1 |  | 0
Å-ÜÐ-1,Ü²-1-:-34
310 | Օդի ներածող-արտածող ռեկուպիրացիոն սարքավորում ИНСОЛАР КРВС-125 Q=80/40м3/ч, N=25вт, n=2300об/мин | կ-տ | 40 |  | 0
311 | Օդի ներածող-արտածող ռեկուպիրացիոն սարքավորում ВЕНТС ВТУ 900 ПВЭ ЕС | կ-տ | 1 |  | 0
312 | Սահափակիչ АЗД-250м-РП,ռետինից կիպարարով L=170մմ | հատ | 2 |  | 0
313 | Օդատարի անցկացում ցինկապատ պողպատից կյոր կտրվածքով d=0.5մմ, Ø200մմ | մ2 | 10.5 |  | 0
314 | Օդատարի անցկացում ցինկապատ պողպատից ուղղանկյուն կտրվածքով d=0.5մմ, 400x250մմ | մ2 | 9.5 |  | 0
315 | Օդատարների ճկուն միացումներ Ø200/400x250մմ | հատ | 1 |  | 0
316 | Օդատարների ճկուն միացումներ Ø250մմ | հատ | 6 |  | 0
317 | Օդատարների կարգավորվող ցանցաշարեր РЭД-ЦР-250x400, F=0.071մ2 | հատ | 6 |  | 0
318 | Օդատարների կարգավորվող ցանցաշարեր РЭД-КР-Ф300 | հատ | 2 |  | 0
319 | Օդատարների ամրացման մետաղական սարքեր | կգ | 84 |  | 0
320 | Օդատարների մեկուսացում թիթեղապատ հանքաբամբակով d=50մմ | մ3 | 1.8 |  | 0
321 | Մետաղական թասակ ցինկապատ թիթեղից 450մմ, d=0.55մմ, G=1.9կգ | հատ | 1 |  | 0
| Ընդամենը՝ օդափոխություն |  |  |  | 0
5.Ներքին սառը և տաք ջրամատակարարման, կոյուղու ցանցեր
Ներքին սառը ջրամատակարարման ցանց
322 | Խողովակաշարի անցկացում պողպատե ցինկապատ խողովակներից Ø57x3.5մմ | գմ | 84 |  | 0
323 | Խողովակաշարի անցկացում պոլիպրոպիլենային խողովակներից Ø32/40x3.7/մմ, հիդրավլիկ փորձարկումով, լվացումով եւ ախթահանումով | գմ | 32 |  | 0
324 | Խողովակաշարի անցկացում պոլիպրոպիլենային խողովակներից Ø25/32x3/մմ, հիդրավլիկ փորձարկումով, լվացումով եւ ախթահանումով | գմ | 40 |  | 0
325 | Խողովակաշարի անցկացում պոլիպրոպիլենային խողովակներից Ø20/25x2.3/մմ, հիդրավլիկ փորձարկումով, լվացումով եւ ախթահանումով | գմ | 60 |  | 0
326 | Խողովակաշարի անցկացում պոլիպրոպիլենային խողովակներից Ø15/20x1.9/մմ, հիդրավլիկ փորձարկումով, լվացումով եւ ախթահանումով | գմ | 120 |  | 0
327 | Գնդիկավոր փական Ø25մմ | հատ | 4 |  | 0
328 | Գնդիկավոր փականներ Ø20մմ | հատ | 2 |  | 0
329 | Գնդիկավոր փականներ Ø15մմ | հատ | 71 |  | 0
330 | Պողպատե խողովակների ձեւավոր նասերի տեղադրում | կգ | 20 |  | 0
331 | Հակահրդեհային ծորակների տեղադրում Ø50մմ /ներառյալ ճկախողովակը -20մ, պահարանը/ | կ-տ | 5 |  | 0
332 | Կրակմարիչ փրփրային ОП-9 | հատ | 10 |  | 0
333 | Պողպատ-պոլիէթիլեն միացություն Ø50մմ | հատ | 1 |  | 0
334 | Լվացարանի ծորակների տեղադրում | հատ | 1 |  | 0
335 | Լվացարանի ծորակ-խառնիչների տեղադրում | հատ | 28 |  | 0
336 | խոհանոցակոնքի ծորակ-խառնիչների տեղադրում | հատ | 8 |  | 0
337 | Ծորակ-խառնիչների տեղադրում, ցնցուղով /ոչ ստացիոնար տողակայված/ | հատ | 8 |  | 0
338 | Ճկուն խողովակներ զուգարանակոնքերի համար Ø15մմ, L-0.5մ | հատ | 26 |  | 0
339 | Պոլիպրոպիլենային խողովակների անկյունակներ Ø32մմ | հատ | 2 |  | 0
340 | Պոլիպրոպիլենային խողովակների անկյունակներ Ø25մմ | հատ | 6 |  | 0
341 | Պոլիպրոպիլենային խողովակների անկյունակներ Ø20մմ | հատ | 10 |  | 0
342 | Պոլիպրոպիլենային խողովակների անկյունակներ Ø15մմ | հատ | 42 |  | 0
343 | Պոլիպրոպիլենային խողովակների եռաբաշխիկներ Ø32x25x32մմ | հատ | 8 |  | 0
344 | Պոլիպրոպիլենային խողովակների եռաբաշխիկներ Ø25x25x25մմ | հատ | 2 |  | 0
345 | Պոլիպրոպիլենային խողովակների եռաբաշխիկներ Ø25x20x25մմ | հատ | 6 |  | 0
346 | Պոլիպրոպիլենային խողովակների եռաբաշխիկներ Ø25x15x25մմ | հատ | 16 |  | 0
347 | Պոլիպրոպիլենային խողովակների եռաբաշխիկներ Ø20x20x20մմ | հատ | 2 |  | 0
348 | Պոլիպրոպիլենային խողովակների եռաբաշխիկներ Ø20x15x20մմ | հատ | 30 |  | 0
349 | Պոլիպրոպիլենային խողովակների եռաբաշխիկներ Ø15x15x15մմ | հատ | 22 |  | 0
350 | Պոլիպրոպիլենային խողովակների անցումներ Ø32x25մմ | հատ | 4 |  | 0
351 | Պոլիպրոպիլենային խողովակների անցումներ Ø25x20մմ | հատ | 8 |  | 0
352 | Պոլիպրոպիլենային խողովակների անցում Ø25x15մմ | հատ | 1 |  | 0
353 | Պոլիպրոպիլենային խողովակների անցումներ Ø20x15մմ | հատ | 14 |  | 0
354 | Պոլիպրոպիլենային խողովակների փոխակերպիչներ Ø32մմ | հատ | 4 |  | 0
355 | Պոլիպրոպիլենային խողովակների փոխակերպիչներ Ø25մմ | հատ | 4 |  | 0
356 | Պոլիպրոպիլենային խողովակների փոխակերպիչներ Ø20մմ | հատ | 2 |  | 0
357 | Պոլիպրոպիլենային խողովակների փոխակերպիչներ Ø15մմ | հատ | 86 |  | 0
358 | Խողովակների ջերմամեկուսացում ռետինե խողովակաձեւ ջերմամեկուսիչներով | գմ | 336 |  | 0
359 | Պատյանի տեղադրում պողպատե խողովակից Ø219x4մմ | գմ | 0.5 |  | 0
360 | Խցափակում պատյանի եւ խողովակի միջեւ առաձգական նյութով | մ3 | 0.02 |  | 0
361 | Պատյանների ներկում հակակոռոզիոն ներկով, 2 շերտ | մ2 | 0.35 |  | 0
362 | Պողպատե խողովակների փորձարկում | գմ | 84 |  | 0
Ներքին տաք ջրամատակարարման ցանց
363 | Խողովակաշարի անցկացում պոլիպրոպիլենային խողովակներից Ø25/32x3/մմ, հիդրավլիկ փորձարկումով, լվացումով եւ ախթահանումով | գմ | 8 |  | 0
364 | Խողովակաշարի անցկացում պոլիպրոպիլենային խողովակներից Ø20/25x2.3/մմ, հիդրավլիկ փորձարկումով, լվացումով եւ ախթահանումով | գմ | 30 |  | 0
365 | Խողովակաշարի անցկացում պոլիպրոպիլենային խողովակներից Ø15/20x1.9/մմ, հիդրավլիկ փորձարկումով, լվացումով եւ ախթահանումով | գմ | 126 |  | 0
366 | Գնդիկավոր փական Ø25մմ | հատ | 4 |  | 0
367 | Գնդիկավոր փականներ Ø15մմ | հատ | 36 |  | 0
368 | Պոլիպրոպիլենային խողովակների անկյունակներ Ø25մմ | հատ | 8 |  | 0
369 | Պոլիպրոպիլենային խողովակների անկյունակներ Ø20մմ | հատ | 6 |  | 0
370 | Պոլիպրոպիլենային խողովակների անկյունակներ Ø15մմ | հատ | 34 |  | 0
371 | Պոլիպրոպիլենային խողովակների եռաբաշխիկներ Ø25x25x25մմ | հատ | 1 |  | 0
372 | Պոլիպրոպիլենային խողովակների եռաբաշխիկներ Ø25x20x25մմ | հատ | 4 |  | 0
373 | Պոլիպրոպիլենային խողովակների եռաբաշխիկներ Ø20x20x20մմ | հատ | 6 |  | 0
374 | Պոլիպրոպիլենային խողովակների եռաբաշխիկներ Ø20x15x20մմ | հատ | 16 |  | 0
375 | Պոլիպրոպիլենային խողովակների եռաբաշխիկներ Ø15x15x15մմ | հատ | 16 |  | 0
376 | Պոլիպրոպիլենային խողովակների անցումներ Ø25x20մմ | հատ | 6 |  | 0
377 | Պոլիպրոպիլենային խողովակների անցումներ Ø20x15մմ | հատ | 6 |  | 0
378 | Պոլիպրոպիլենային խողովակների փոխակերպիչներ Ø25մմ | հատ | 4 |  | 0
379 | Պոլիպրոպիլենային խողովակների փոխակերպիչներ Ø15մմ | հատ | 44 |  | 0
380 | Խողովակների ջերմամեկուսացում ռետինե խողովակաձեւ ջերմամեկուսիչներով | գմ | 164 |  | 0
Ներքին կոյուղու ցանց
381 | Խողովակաշարի անցկացում պոլիվինիլքլորիդային խողովակներից Ø110մմ ռետինե սեղմիչ օղակներով, հիդրավլիկ փորձարկումով | գմ | 88 |  | 0
382 | Խողովակաշարի անցկացում պոլիվինիլքլորիդային խողովակներից Ø50մմ ռետինե սեղմիչ օղակներով, հիդրավլիկ փորձարկումով | գմ | 152 |  | 0
383 | Կերամիկական լվացարանների տեղադրում սիֆոնով | կ-տ | 7 |  | 0
384 | Կերամիկական մանկական լվացարանների տեղադրում սիֆոնով | հատ | 22 |  | 0
385 | Երկտեղ խոհանոցակոնքերի տեղադրում սիֆոնով /չժանգոտվող/ | կ-տ | 8 |  | 0
386 | Տակդիրների տեղադրում սիֆոնով | հատ | 2 |  | 0
387 | Տակդիրների տեղադրում սիֆոնով մանկական | հատ | 6 |  | 0
388 | Կերամիկական զուգարանակոնքերի տեղադրում, ցածր տեղակայված բաքով | հատ | 2 |  | 0
389 | Կերամիկական զուգարանակոնքերի տեղադրում, ցածր տեղակայված բաքով մանկական | հատ | 24 |  | 0
390 | Արծնապատ հոսակի տեղադրում Ø100մմ | հատ | 1 |  | 0
391 | Արծնապատ հոսակների տեղադրում Ø50մմ | հատ | 11 |  | 0
392 | Ստուգիչ Ø110մմ | հատ | 5 |  | 0
393 | Եռաբաշխիկ ուղիղ Ø110x110մմ | հատ | 26 |  | 0
394 | Եռաբաշխիկ թեք Ø110x110մմ | հատ | 10 |  | 0
395 | Եռաբաշխիկ ուղիղ Ø110x50մմ | հատ | 2 |  | 0
396 | Եռաբաշխիկ թեք Ø110x50մմ | հատ | 14 |  | 0
397 | Եռաբաշխիկ ուղիղ Ø50x50մմ | հատ | 28 |  | 0
398 | Եռաբաշխիկ թեք Ø50x50մմ | հատ | 20 |  | 0
399 | Անցում Ø110x50մմ | հատ | 16 |  | 0
400 | Անկյունակ a=90Օ Ø110մմ | հատ | 4 |  | 0
401 | Անկյունակ a=45Օ Ø110մմ | հատ | 20 |  | 0
402 | Անկյունակ a=90Օ Ø50մմ | հատ | 98 |  | 0
403 | Անկյունակ a=45Օ Ø50մմ | հատ | 48 |  | 0
404 | Պլաստմասե դռնակներ ստուգիչների համար 400x300մմ չափերի | հատ | 5 |  | 0
405 | Պատյանի տեղադրում պողպատե խողովակից Ø325x4մմ | գմ | 2.5 |  | 0
406 | Պատյանի եւ խողոկի միջեւ խցափակում առաձգական նյութով | մ3 | 0.25 |  | 0
407 | Խամութներ խողովակների անցկացման համար | կգ | 22.5 |  | 0
408 | Ինքնապարուրակվող պտուտակներ Ø6մմ | հատ | 60 |  | 0
409 | Մետաղական տարրերի երկշերտ յուղաներկում | մ2 | 2 |  | 0
| Ընդամենը՝ ներքին սառը և տաք ջրամատակարարման, կոյուղու ցանցեր |  |  |  | 0
6. Էլեկտրաուժային սարքավորումներ և էլեկտրալուսավորություն
Էլեկտրաուժային սարքավորումներ
410 | Գլխավոր բածխիչ վահան ներանցումային 125Ա, խմբային 1x80Ա+2x50Ա+1x25Ա+1x16Ա եռաֆազ + 1x40Ա+1x25Ա միաֆազ ավտոմատ անջատիչներով 800x170x440մմ, կոմպլեկտավորված չափիչ եւ ստուգիչ սարքավորումներով /ԳԲՎ/ | կ-տ | 1 |  | 0
411 | Ուժային վահանակ դռնակով 24 մոդուլի համար իր մեջ ներառված | կ-տ | 1 |  | 0
412 | Ավտոմատ անջատիչ 380Վ, 63Ա | հատ | 1 |  | 0
413 | Ավտոմատ անջատիչ 380Վ, 32Ա | հատ | 2 |  | 0
414 | Ավտոմատ անջատիչ 380Վ, 16Ա | հատ | 1 |  | 0
415 | Ուժային մետաղական վահանակ դռնակով իր մեջ ներառված | կ-տ | 1 |  | 0
416 | Ավտոմատ անջատիչ 380Վ, 16Ա | հատ | 1 |  | 0
417 | Ավտոմատ անջատիչ 380Վ, 10Ա | հատ | 1 |  | 0
418 | Ավտոմատ անջատիչ 220Վ, 10Ա | հատ | 5 |  | 0
419 | Մագնիսական թողարկիչ, ջերմային ռելեով, կառավարման կոճակներով 380Վ, 16Ա | հատ | 1 |  | 0
420 | Մագնիսական թողարկիչ, ջերմային ռելեով, կառավարման կոճակներով 380Վ, 10Ա | հատ | 1 |  | 0
421 | Ֆազերի հսկման ռելե | հատ | 1 |  | 0
422 | Ուժային մետաղական վահանակ IP63 դռնակով իր մեջ ներառված | կ-տ | 1 |  | 0
423 | Դիֆերենցիալ ավտոմատ անջատիչ 380Վ, 10Ա, ID=30mA | հատ | 1 |  | 0
424 | Ավտոմատ անջատիչ 380Վ, 10Ա | հատ | 1 |  | 0
425 | Ավտոմատ անջատիչ 220Վ, 10Ա | հատ | 1 |  | 0
426 | Լուսավորության վահանակ դռնակով 24 մոդուլի համար | հատ | 2 |  | 0
427 | Ավտոմատ անջատիչ 380Վ, 40Ա | հատ | 2 |  | 0
428 | Ավտոմատ անջատիչ 220Վ, 16Ա | հատ | 7 |  | 0
429 | Ավտոմատ անջատիչ 220Վ, 25Ա | հատ | 11 |  | 0
430 | Դիֆերենցիալ ավտոմատ անջատիչ 220Վ, 16Ա, ID=30mA | հատ | 5 |  | 0
431 | Դիֆերենցիալ ավտոմատ անջատիչ 220Վ, 32Ա, ID=30mA | հատ | 5 |  | 0
432 | Մագնիսական թողարկիչ, ջերմային ռելեով, կառավարման կոճակներով 380Վ, 10Ա | հատ | 1 |  | 0
433 | Արկղ 1 մագնիսական թողարկիչ տեղադրելու համար | հատ | 1 |  | 0
434 | Հերմետիկ պակետային անջատիչ 380Վ, 10Ա | հատ | 1 |  | 0
435 | Անջատիչ մեկստեղնավոր փակ լարանցման համար 220Վ, 10Ա | հատ | 4 |  | 0
436 | ВВГнг-LS 5x16մմ2 հատվածքով, պղնձե ջիղերով, մեկուսացված, հրակայուն մալուխի անցկացում | գմ | 23 |  | 0
437 | ВВГнг-LS 5x6մմ2 հատվածքով, պղնձե ջիղերով, մեկուսացված, հրակայուն մալուխի անցկացում | գմ | 38 |  | 0
438 | ВВГнг-LS 5x2.5մմ2 հատվածքով, պղնձե ջիղերով, մեկուսացված, հրակայուն մալուխի անցկացում | գմ | 12 |  | 0
439 | ВВГнг-LS 5x1.5մմ2 հատվածքով, պղնձե ջիղերով, մեկուսացված, հրակայուն մալուխի անցկացում | գմ | 27 |  | 0
440 | ВВГнг-LS 3x1.5մմ2 հատվածքով, պղնձե ջիղերով, մեկուսացված, հրակայուն մալուխի անցկացում | գմ | 400 |  | 0
441 | ВВГнг-LS 3x6մմ2 հատվածքով, պղնձե ջիղերով, մեկուսացված, հրակայուն մալուխի անցկացում | գմ | 12 |  | 0
442 | КВВГнг-LS 5x1.5մմ2 հատվածքով, պղնձե ջիղերով, մեկուսացված, հրակայուն հսկիչ մալուխի անցկացում | գմ | 4 |  | 0
443 | Պոլիվինիլքլորիդե այրմանը չնպաստող էլեկտրատեխնիկական գոֆրե խողովակ Ø40մմ | գմ | 23 |  | 0
444 | Պոլիվինիլքլորիդե այրմանը չնպաստող էլեկտրատեխնիկական գոֆրե խողովակ Ø32մմ | գմ | 24 |  | 0
445 | Պոլիվինիլքլորիդե այրմանը չնպաստող էլեկտրատեխնիկական գոֆրե խողովակ Ø25մմ | գմ | 29 |  | 0
446 | Պոլիվինիլքլորիդե այրմանը չնպաստող էլեկտրատեխնիկական գոֆրե խողովակ Ø20մմ | գմ | 427 |  | 0
447 | Մետաղական բարակապատ ցինկապատ խողովակ Ø40մմ | գմ | 22 |  | 0
448 | Պոլիէթիլենային խողովակ Ø110մմ | գմ | 12 |  | 0
449 | Տուփեր անջատիչների տեղադրման համար | հատ | 4 |  | 0
450 | Պղնձե ծայրակալ 16մմ2 | հատ | 10 |  | 0
451 | Ճարմանդներ մալուխի ամրակապման համար | հատ | 1300 |  | 0
452 | Հիմնական պատի մեջ 100x50մմ անցքերի բացում | հատ | 5 |  | 0
453 | Անցքերի լցափակում | հատ | 5 |  | 0
454 | Միջհարկային միջհարկային ծածկերի մեջ 100x50մմ անցքերի բացում | հատ | 15 |  | 0
455 | Անցքերի լցափակում | հատ | 15 |  | 0
456 | Գալվանացված շերտապողպատ —40x5մմ | գմ | 40 |  | 0
457 | Գալվանացված շերտապողպատ —25x5մմ | գմ | 30 |  | 0
458 | Գալվանացված պողպատ անկյունային L50x50x5մմ, L=2.5մ | հատ | 6 |  | 0
459 | Հաղորդաձող պղնձե 1000x50x10մմ /ԳՀՀ/ 1 հատ | կգ | 0.4 |  | 0
460 | II-IV կարգի գրունտի մշակում եւ ետլիցք տոփանումով հողանցման կռուցման համար | մ3 | 10 |  | 0
Էլեկտրալուսավորություն
461 | Լուսադիոդային լուսատու 36Վտ, առաստաղային ձեւը քառակուսի (595x595x55մմ) լուսային հոսքը 3318Լմ, լուսային արդյունավետությունը 95Լմ/Վտ, լույսի ջերմաստիճանը 4100K լուսահաղորդման ինդեքսը 80 | հատ | 93 |  | 0
462 | Լուսադիոդային լուսատու 18Վտ, առաստաղային, ձեւը ուղղանկյուն (595x295x50մմ) լուսային հոսքը 2100Լմ արդյունավետությունը 116Լմ/Վտ լույսի ջերմաստիճանը 4100K լուսահաղորդման ինդեքսը 80 | հատ | 76 |  | 0
463 | Լուսադիոդային լուսատու 27Վտ, IP54, ձեւը կլոր (Ф210մմ) լուսային հոսքը 2831Լմ լուսային արդյունավետությունը 105Լմ/Վտ լույսի ջերմաստիճանը 4100K լուսահաղորդման ինդեքսը 80 | հատ | 14 |  | 0
464 | Լուսադիոդային լուսատու 10Վտ, IP64, ձեւը կլոր (Ф155մմ), լուսային հոսքը 855Լմ լուսային արդյունավետությունը 86Լմ/Վտ լույսի ջերմաստիճանը 4100K լուսահաղորդման ինդեքսը 80 /սանհանգույց/ | հատ | 30 |  | 0
465 | Լուսադիոդային լուսատու 18վտ, ձեւը ուղղանկյուն (328x51) ներսարքված մարտկոցով | հատ | 26 |  | 0
466 | Ներկառուցված վերալիցքավորվող մարտկոցով LED լուսային վահանակ՝ «EXIT» կամ «ԵԼՔ» մակագրությամբ, 3Վտ | հատ | 26 |  | 0
467 | ВВГнг-LS 3x4մմ2 հատվածքով, պղնձե ջիղերով, մեկուսացված, հրակայուն մալուխի անցկացում | գմ | 300 |  | 0
468 | ВВГнг-LS 3x2.5մմ2 հատվածքով, պղնձե ջիղերով, մեկուսացված, հրակայուն մալուխի անցկացում | գմ | 600 |  | 0
469 | ВВГнг-LS 3x1.5մմ2 հատվածքով, պղնձե ջիղերով, մեկուսացված, հրակայուն մալուխի անցկացում | գմ | 2050 |  | 0
470 | Պոլիվինիլքլորիդե այրմանը չնպաստող էլեկտրատեխնիկական գոֆրե խողովակ Ø20մմ | գմ | 2950 |  | 0
471 | Անջատիչ մեկստեղնավորչ փակ լարանցման համար 220Վ, 10Ա | հատ | 42 |  | 0
472 | Անջատիչ երկստեղնավորչ փակ լարանցման համար 220Վ, 10Ա | հատ | 25 |  | 0
473 | Երկբևեռ մեկտեղանոց խրոցակային վարդակ երրորդ հողանցման հպակով, փակ լարանցման համար 220Վ, 10Ա | հատ | 124 |  | 0
474 | Երկբևեռ մեկտեղանոց խրոցակային վարդակ երրորդ հողանցման հպակով, փակ լարանցման համար 220Վ, 25Ա | հատ | 6 |  | 0
475 | Տուփեր անջատիչների եւ վարդակների տեղադրման համար | հատ | 197 |  | 0
476 | Տուփեր ճյուղավորման, փակ լարանցման համար | հատ | 170 |  | 0
477 | Միջնորմների մեջ անցքերի բացում | հատ | 50 |  | 0
478 | Անցքերի լցափակում | հատ | 50 |  | 0
479 | Երկաթակապ | հատ | 7300 |  | 0
| Ընդամենը՝ էլեկտրաուժային սարքավորումներ և էլեկտրալուսավորություն |  |  |  | 0
7. Հակահրդեհային ազդանշանման զանգ, տեսահսկողություն, հեռախոսային ցանց
Հակահրդեհային ազդանշանման զանգ
480 | Ղեկավարման հսկման վահանակ C2000M, կամ համարժեքը | կ-տ | 1 |  | 0
481 | Ինտերֆեյսային ձեւափոխիչ C2000-P1 | հատ | 1 |  | 0
482 | Տեղեկատվական վահանակ C2000-BKISMD | կ-տ | 1 |  | 0
483 | Պահուստային սնուցման աղբյուր 1Ա РИП-12 կամ համարժեքը | հատ | 1 |  | 0
484 | Պահուստային սնուցման աղբյուր 3Ա РИП-12 կամ համարժեքը | հատ | 3 |  | 0
485 | Մարտկոց DT 1207 | հատ | 4 |  | 0
486 | Երկլարանի կապի հսկիչ C2000-KDL | հատ | 1 |  | 0
487 | Հասցեային ռելեային սարք C2000-KPB | հատ | 1 |  | 0
488 | Հասցեային ռելեային սարք C2000-CP1 /СП1/, կամ համարժեքը | հատ | 1 |  | 0
489 | Հասցեային ընդարձակիչ C2000-AP2, կամ համարժեքը | հատ | 2 |  | 0
490 | Ծխային ազդասարք DIP 34A կամ համարժեքը | հատ | 64 |  | 0
491 | Հրդեհային ջերմային ազդասարք ИП103/4 | հատ | 24 |  | 0
492 | Հրդեհի ձեռքի ազդասարք IPR-513-3AM կամ համարժեքը | հատ | 13 |  | 0
493 | Լուսաձայնային ազդասարք OPOP 124-7 կամ համարժեքը | հատ | 2 |  | 0
494 | UTP CAT 5e մալուխի անցկացում | գմ | 60 |  | 0
495 | КСВВнг-LS 1x2x0.8մմ2 հատվածքով մալուխի անցկացում | գմ | 650 |  | 0
496 | КПСВВнг LS 4x0.5 մմ2 հատվածքով մալուխի անցկացում | գմ | 280 |  | 0
497 | ВВГнг-LS 3x1.5մմ2 հատվածքով, պղնձե ջիղերով, մեկուսացված, հրակայուն մալուխի անցկացում | գմ | 80 |  | 0
498 | Ճարմանդներ | հատ | 2600 |  | 0
499 | Պոլիէթիլենային էլեկտրատեխնիկական գոֆրե խողովակ Ø20մմ | գմ | 1070 |  | 0
500 | Մետաղական ճոպատ Ø4մմ | գմ | 200 |  | 0
501 | Մետաղ | կգ | 90 |  | 0
502 | Միջհարկային ծածկի մեջ անցքի բացում | հատ | 1 |  | 0
503 | Անցքի լցափակում | հատ | 1 |  | 0
504 | Գիպսաստվարաթղթե միջնորմի մեջ անցքերի բացում | հատ | 80 |  | 0
505 | Անցքերի լցափակում | հատ | 80 |  | 0
506 | Ծրագրային ապահովում իր մեջ ներառված՝ համակարգի ծրագրավորում, կարգաբերում և թողարկում | կ-տ | 1 |  | 0
Տեսահսկողություն
507 | Թվային տեսաձայնագրիչ H264 High | հատ | 1 |  | 0
508 | Կոշտ սկավառակ, 6TB | հատ | 4 |  | 0
509 | Անխափան սնուցման սարք UPS 650 | հատ | 1 |  | 0
510 | Մոնիտոր 32" | հատ | 1 |  | 0
511 | Գունավոր տեսախցիկ ներքին 4ՄՊք, 3.6մմ ներքին տեղադրման, գիշեր-ցերեկ | հատ | 2 |  | 0
512 | Գունավոր տեսախցիկ ներքին 4ՄՊք, 3.6մմ, 40մ, IP67 արտաքին տեղադրման, գիշեր-ցերեկ | հատ | 12 |  | 0
513 | Կրոնշտեյն | հատ | 14 |  | 0
514 | Մարտկոց 20А, 12Վ | հատ | 1 |  | 0
515 | Մալուխ CCTV4+1 | գմ | 620 |  | 0
516 | Կոննեկտոր 1000 Մբիտ/վրկ արագություն ապահովող | հատ | 28 |  | 0
517 | Ճարմանդներ | հատ | 1500 |  | 0
518 | Տուփ 100x100մմ IP55 | հատ | 14 |  | 0
519 | Պոլիէթիլենային էլեկտրատեխնիկական գոֆրե խողովակ Ø20մմ | գմ | 620 |  | 0
520 | Գիպսաստվարաթղթե միջնորմի մեջ անցքերի բացում | հատ | 22 |  | 0
521 | Անցքերի լցափակում | հատ | 22 |  | 0
522 | Արտաքին պատի մեջ անցքերի բացում | հատ | 12 |  | 0
523 | Անցքերի լցափակում | հատ | 12 |  | 0
524 | Ծրագրային ապահովում իր մեջ ներառված՝ համակարգի ծրագրավորում, կարգաբերում և թողարկում | կետ | 14 |  | 0
Հեռախոսային ցանց
525 | Կոմունիկացիոն պահարանի տեղադրում 12U | հատ | 1 |  | 0
526 | Կոմուտատոր switch 16 port 10/100 | հատ | 1 |  | 0
527 | կոմուտացիոն վահանակ Patch panel 19", 1U, 16 port RJ-45 | հատ | 1 |  | 0
528 | Մալուխների կազմակերպիչ 19", 1U | հատ | 1 |  | 0
529 | Միացնող մալուխ 1.5 | հատ | 12 |  | 0
530 | Անխափան սնուցման սարք UPS 650 | հատ | 1 |  | 0
531 | Կապի վարդակ RJ45 | հատ | 12 |  | 0
532 | UTP cat 5е մալուխի անցկացում | գմ | 450 |  | 0
533 | Կոննեկտոր 1000 Մբիտ/վրկ արագություն ապահովող | հատ | 24 |  | 0
534 | Ճարմանդներ | հատ | 1100 |  | 0
535 | Պոլիէթիլենային էլեկտրատեխնիկական գոֆրե խողովակ Ø20մմ | գմ | 450 |  | 0
536 | Գիպսաստվարաթղթե միջնորմի մեջ անցքերի բացում | հատ | 18 |  | 0
537 | Անցքերի լցափակում | հատ | 18 |  | 0
| Ընդամենը՝ հակահրդեհային ազդանշանման զանգ, տեսահսկողություն, հեռախոսային ցանց |  |  |  | 0
8. Գազամատակարարում
538 | Գազի հաշվիչներիի տեղադրում G-6, մետաղական արկղով, էլեկտրոնային ճշտիչով | հատ | 1 |  | 0
539 | Կցորդչային փական Ø25մմ | հատ | 2 |  | 0
540 | Կցորդչային փական Ø32մմ | հատ | 1 |  | 0
541 | Խողովակաշարի անցկացում պողպատե էլեկտրաեռակցված խողովակներից Ø25x2մմ | գմ | 5 |  | 0
542 | Խողովակաշարի անցկացում պողպատե էլեկտրաեռակցված խողովակներից Ø32x2մմ | գմ | 7 |  | 0
543 | Գազաազդանշանային սարքի տեղադրում "Դետեկտոր" | հատ | 1 |  | 0
544 | Գազի անջատիչ կափույր PHJ9A | հատ | 1 |  | 0
545 | Գազատարի միացում գործող ցանցին Ø32մմ | տեղ | 1 |  | 0
546 | Համակարգի պնեւմատիկ փորձարկում | գմ | 17 |  | 0
547 | Համակարգի փչամաքրում օդով | գմ | 12 |  | 0
548 | Պողպատե խողովակների յուղաներկում 2 շերտ | մ2 | 1 |  | 0
549 | Ճկուն խողովակ կաթսաների միացման համար | գմ | 3 |  | 0
550 | Անցքերի բացում պատի մեջ ծխնելույզի տեղադրման համար | հատ | 2 |  | 0
551 | Անցքի բացում պատի մեջ պարկուճի տեղադրման համար | հատ | 1 |  | 0
552 | Անցքերի լցափակում | հատ | 3 |  | 0
553 | Մետաղական պարկուճի տեղադրում Ø100մմ, L=0.7մմ, 1 հատ | գմ | 0.5 |  | 0
554 | Պարկուճի եզրերի փակում ճկուն նյութով | մ3 | 0.003 |  | 0
555 | Մետաղական կալունակներ խողովակների տակ | կգ | 7 |  | 0
556 | Վարդակների տեղադրում կաթսաների համար | հատ | 2 |  | 0
557 | Պղնձե հաղորդալար 2x1.5մմ2 | գմ | 15 |  | 0
| Ընդամենը՝ գազամատակարարում |  |  |  | 0
9. Կաթսայատան ջերմատեխնիկական աշխատանքներ
558 | Ջեռուցման կաթսաների տեղադրում 40կՎտ TURBO | հատ | 2 |  | 0
559 | Կաթսայի ջրի շրջանառու /հակակոնդենսացման/ պոմպերի տեղադրում Q=10մ3/ժ, H=12մ | հատ | 2 |  | 0
560 | Մեմբրանային ընդարձակման բաք 30լ | հատ | 1 |  | 0
561 | Մատակարարող սանրակ երկտեղանոց Ø125մմ, Լ=0,8մ | հատ | 1 |  | 0
562 | Հետադարձ սանրակ երկտեղանոց Ø125մմ, Լ=0,8մ | հատ | 1 |  | 0
563 | Տաք ջրի զտիչ Ø25մմ | հատ | 2 |  | 0
564 | Սառը ջրի զտիչ Ø20մմ | հատ | 2 |  | 0
565 | Խողովակաշարի անցկացում պոլիպրոպիլենային խողովակներից Ø15/20x1.9/մմ, հիդրավլիկ փորձարկումով, լվացումով եւ ախթահանումով | գմ | 4 |  | 0
566 | Խողովակաշարի անցկացում պոլիպրոպիլենային խողովակներից Ø20/25x2.3/մմ, հիդրավլիկ փորձարկումով, լվացումով եւ ախթահանումով | գմ | 9 |  | 0
567 | Խողովակաշարի անցկացում պոլիպրոպիլենային խողովակներից Ø25/32x3/մմ, հիդրավլիկ փորձարկումով, լվացումով եւ ախթահանումով | գմ | 23 |  | 0
568 | Խողովակաշարի անցկացում պոլիպրոպիլենային խողովակներից Ø40/50x5.4/մմ, հիդրավլիկ փորձարկումով, լվացումով եւ ախթահանումով | գմ | 16 |  | 0
569 | Խողովակաշարի անցկացում պոլիպրոպիլենային խողովակներից Ø50/63x5.8/մմ, հիդրավլիկ փորձարկումով, լվացումով եւ ախթահանումով | գմ | 22 |  | 0
570 | Պոլիպրոպիլենային խողովակների ձեւավոր մասեր | հատ | 112 |  | 0
571 | Խողովակների անցումներ մետաղ-պլաստմասա | հատ | 68 |  | 0
572 | Կցորդչային փականներ Ø15մմ | հատ | 3 |  | 0
573 | Կցորդչային փականներ Ø20մմ | հատ | 3 |  | 0
574 | Կցորդչային փականներ Ø25մմ | հատ | 8 |  | 0
575 | Կցորդչային փականներ Ø40մմ | հատ | 4 |  | 0
576 | Կցորդչային փականներ Ø50մմ | հատ | 8 |  | 0
577 | Հետադարձ կափույր Ø50մմ | հատ | 3 |  | 0
578 | Հետադարձ կափույր Ø25մմ | հատ | 1 |  | 0
579 | Ուղղահայաց ջերմաչափ | հատ | 2 |  | 0
580 | Տեխնիկական մանոմետր | հատ | 2 |  | 0
581 | Ջերմակարգավորիչ փականներ Ø40մմ | հատ | 1 |  | 0
582 | Ջերմակարգավորիչ փականներ Ø50մմ | հատ | 2 |  | 0
| Ընդամենը՝ կաթսայատան ջերմատեխնիկական աշխատանքներ |  |  |  | 0
10. Կահույք, սարքավորումներ
583 | Զգեստապահարան հանդերձարանի, մանկական, լամինատից, 1200x350x1300մմ | հատ | 36 |  | 0
584 | Նստարան մանկական, փոխվելու համար, փայտից, 1100x250x200մմ | հատ | 48 |  | 0
585 | Պահարան գիշերանոթների համար, լամինատից, 1350x324x1050մմ | հատ | 2 |  | 0
586 | Պահարան սրբիչների համար, լամինատից, 845х150х1315մմ | հատ | 6 |  | 0
587 | Աթոռ մանկական, փայտից, փափուկ նստատեղով, 290x330x340մմ | հատ | 252 |  | 0
588 | Սեղան չորստեղանոց մանկական, ոտքերը՝ փայտից, երեսը՝ լամինատից, 800x800x580մմ | հատ | 42 |  | 0
589 | Խաղալիքների պահարան, լամինատից, 1000x500x1600մմ | հատ | 28 |  | 0
590 | Դաստիարակի սեղան, լամինատից, 1200х600х860մմ | հատ | 7 |  | 0
591 | Աթոռ մեծ, փայտից, փափուկ նստատեղով, 380х380х420-500մմ | հատ | 10 |  | 0
592 | Սահարան մանկական 1400x1400x800մմ | հատ | 6 |  | 0
593 | Սպիտակեղենի պահարան, լամինատից, 1310х445х1150մմ | հատ | 10 |  | 0
594 | Գրատախտակ 120х100մմ | հատ | 6 |  | 0
595 | Մահճակալ մանկական, փայտից, 1436x644x600մմ | հատ | 140 |  | 0
596 | Պահարան մարզագույքի համար, լամինատից, 840х430х1965մմ | հատ | 2 |  | 0
597 | Դաշնամուր | հատ | 1 |  | 0
598 | Մարմնամարզական նստարան, փայտից, 2000x250x200մմ | հատ | 6 |  | 0
599 | Զգեստապահարան անձնակազմի համար, լամինատից, 1805х837х360մմ | հատ | 2 |  | 0
600 | Վարիչի գրասեղան, լամինատից, 1600х600х860մմ | հատ | 1 |  | 0
601 | Էլ. սալոջախ 600x600x850մմ, N = 9,2կՎտ, 380Վ /3ֆ/ | հատ | 2 |  | 0
602 | Էլ. կաթսա սստացիոնար; 60 լ; 9,1 կՎտ; 380 Վ; 600x1000x1030մմ | հատ | 1 |  | 0
603 | Էլեկտրաեռացուցիչ 50լ, 450x350x750մմ N=6կՎտ | հատ | 1 |  | 0
604 | Սառնարանային պահարան սառցախցիկով 750x700x2100մմ N=0,32կվտ, 220Վ, 800լ. /1ֆ/ | հատ | 1 |  | 0
605 | Արտադրական սեղան, չժանգոտվող պողպատ, 1200x860x600մմ | հատ | 4 |  | 0
606 | Դարակաշար արտադրական, չժանգոտվող պողպատ, 1000x700x2000մմ | հատ | 1 |  | 0
607 | Արկղ բանջարեղենի համար, չժանգոտվող պողպատ, 1500х600х870մմ | հատ | 2 |  | 0
608 | Լվացքի մեքենա, ավտոմատ, 15.0 կգ., 1400 պտույտ/րոպե | հատ | 2 |  | 0
609 | Պահարան սպիտակեղենի համար, լամինատից, 1800x2000x600 մմ | հատ | 4 |  | 0
610 | Արդուկման սեղան էլեկտրական արդուկով եւ գոլորշու գեներատորով 1100х390մմ | հատ | 2 |  | 0
| Ընդամենը՝ կահույք, սարքավորումներ |  |  |  | 0
11. Արտաքին էլեկտրամատակարարում 0.22ԿՎ ստորգետնյա մալուխային ցանց
611 | Արտաքին լուսավորության վահանակ մետաղական IP63, 220Վ, 40Ա,2 ուղղության համար անջատիչներով, թողարկիչներով,ֆոտոռելե,ղեկավարման կոճակներով | կ-տ | 1 |  | 0
612 | Արտաքին լուաավորութան հենարան մետաղական խողովակից Ø89մմ, L=3.3մ, երկու գնդաձեւ Ø250մմ լուսատույով, 20Վտ LED լամպով | հատ | 17 |  | 0
613 | ВВГнг 3x6մմ2 հատվածքով, պղնձե ջիղերով, մեկուսացված, հրակայուն մալուխի անցկացում | գմ | 475 |  | 0
614 | Մետաղական մասերի 2 շերտ յուղաներկման նյութեր | մ2 | 17 |  | 0
615 | ПВ 1x1.5մմ2 հատվածքով ալյումինե ջիղերով ՊՎՔ մեկուսացումով հաղորդալարի անցկացում | գմ | 60 |  | 0
616 | ППВ 2x1.5մմ2 հատվածքով ալյումինե ջիղերով ՊՎՔ մեկուսացումով հաղորդալարի անցկացում | գմ | 60 |  | 0
617 | Պոլիէթիլենային խողովակ ցածր ճնշման Ø75մմ | գմ | 415 |  | 0
618 | Հեղույս | կգ | 42.5 |  | 0
619 | Պնդօղակ | կգ | 20.4 |  | 0
620 | Մետաղական խողովակ 65x3.2մմ, L=3.6մ, 16 հատ | գմ | 61.2 |  | 0
621 | Բաժանարար տուփ | հատ | 17 |  | 0
622 | Ցինկապատ շերտապողպատ —40x5մմ | գմ | 22.1 |  | 0
623 | Ցինկապատ պողպատ անկյունային L50x50x5մմ, L=2.5մ | հատ | 17 |  | 0
624 | II-IV կարգի գրունտի մշակում եւ ետլիցք տոփանումով հողանցման կռուցման համար | մ3 | 7 |  | 0
625 | Հենասյուների հիմքերի բետոնացում B15 դասի բետոնով | մ3 | 1.7 |  | 0
626 | Մալուխի ծայրերի հարդարում | հատ | 19 |  | 0
627 | II կարգի գրունտի մշակում էքսկավատորով ա/ինքնաթափերի վրա բարձելով | մ3 | 26.7 |  | 0
628 | Ավելորդ գրունտի տեղափոխում մինչեւ 2.5կմ | տ | 45 |  | 0
629 | II կարգի գրունտի մշակում էքսկավատորով կողալիցքով | մ3 | 51.3 |  | 0
630 | IV կարգի գրունտի մշակում էքսկավատորով կողալիցքով | մ3 | 42 |  | 0
631 | IV կարգի գրունտի մշակում ձեռքով | մ3 | 5 |  | 0
632 | Գրունտի ետլիցք բուլդոզերով | մ3 | 108.7 |  | 0
633 | Գրունտի տոփանում | մ3 | 108.7 |  | 0
634 | Անկողնակի պատրաստում ավազից | գմ | 361 |  | 0
635 | Ավազ | մ3 | 25 |  | 0
636 | Ազդզնշանային պաշտպանիչ ժապավեն ЛЗС-125-3.5 | գմ | 361 |  | 0
| Ընդամենը՝ արտաքին էլեկտրամատակարարում 0.22ԿՎ ստորգետնյա մալուխային ցանց |  |  |  | 0
12. Արտաքին ջրամատակարարման, կոյուղու ցանցեր
Արտաքին ջրամատակարարման ցանց
637 | IV կարգի գրունտի մշակում էքսկավատորով կողալիցքով | մ3 | 60 |  | 0
638 | IV կարգի գրունտի մշակում էքսկավատորով ա/ինքնաթափերի վրա բարձելով | մ3 | 26 |  | 0
639 | IV կարգի գրունտի մշակում ձեռքով | մ3 | 10 |  | 0
640 | Ավազի նախապատրաստական շերտի իրականացում | մ3 | 4.5 |  | 0
641 | Ավազի պաշտպանիչ շերտի իրականացում | մ3 | 13.5 |  | 0
642 | Գրունտի ետլիցք բուլդոզերով | մ3 | 60 |  | 0
643 | Գրունտի տոփանում | մ3 | 60 |  | 0
644 | Գրունտի ետլիցք ձեռքով, տոփանումով | մ3 | 10 |  | 0
645 | Ավելորդ գրունտի տեղափոխում մինչեւ 2.5կմ | տ | 47 |  | 0
646 | Խողովակաշարի անցկացում պոլիէթիլենային խողովակներից Ø110մմ PN=1ՄՊա, հիդրավլիկ փորձարկումով | գմ | 15 |  | 0
647 | Խողովակաշարի անցկացում պոլիէթիլենային խողովակներից Ø63մմ PN=1ՄՊա, հիդրավլիկ փորձարկումով | գմ | 62 |  | 0
648 | Խողովակաշարի անցկացում պողպատե խողովակներից Ø42x3մմ, հիդրավլիկ փորձարկումով | գմ | 0.22 |  | 0
649 | Սողնակների տեղադրում Ø50մմ, PN=1ՄՊա | հատ | 1 |  | 0
650 | Սողնակների տեղադրում Ø40մմ, PN=1ՄՊա | հատ | 2 |  | 0
651 | Ջրաչափի տեղադրում Ø40մմ | հատ | 1 |  | 0
652 | Ֆիլտր Ø40մմ | հատ | 1 |  | 0
653 | Հակահրդեհային հիդրանտի տեղադրում, տակդիրով Ø100մմ | հատ | 1 |  | 0
654 | Պողպատե կցաշուրթերի եռակցում Ø100մմ, PN=1.6ՄՊա | հատ | 1 |  | 0
655 | Պողպատե կցաշուրթերի եռակցում Ø40մմ, PN=1.6ՄՊա | հատ | 2 |  | 0
656 | Պողպատե կցաշուրթերի եռակցում Ø50մմ, PN=1.6ՄՊա | հատ | 6 |  | 0
657 | Կցաշուրթային ճկուն միացում Ø100մմ | հատ | 2 |  | 0
658 | Պողպատե խողովկների ներկում հակաքայքայիչ ներկով 2 շերտ | մ2 | 0.5 |  | 0
659 | Պոլիէթիլենային անկյունակ Ø63մմ | հատ | 1 |  | 0
660 | Պոլիէթիլենային կցաշուրթ Ø110մմ | հատ | 1 |  | 0
661 | Պոլիէթիլենային կցաշուրթ Ø63մմ | հատ | 1 |  | 0
662 | Պոլիէթիլենային կցաշուրթ Ø50մմ | հատ | 2 |  | 0
663 | Պոլիէթիլենային անցում Ø63x50մմ | հատ | 2 |  | 0
664 | Ջրամատակարարման հորերի պատրաստում հավաքովի ե/բ էլեմենտներից Ø1000մմ, H=1.5մ | մ3 | 1.935 |  | 0
665 | Եբ հավաքովի էլեմենտներ | մ3 | 1.935 |  | 0
666 | Բետոն B7.5 դասի | մ3 | 0.133 |  | 0
667 | Խճի նախապատրաստոական շերտի իրականացում 10սմ հաստությամբ, հորերի տակ | մ3 | 0.7 |  | 0
668 | Ջրամատակարարման հորերի պատրաստում հավաքովի ե/բ էլեմենտներից Ø1500մմ, H=1.5մ | մ3 | 4 |  | 0
669 | Եբ հավաքովի էլեմենտներ | մ3 | 3.2 |  | 0
670 | Բետոն B7.5 դասի | մ3 | 0.8 |  | 0
671 | Խճի նախապատրաստոական շերտի իրականացում 10սմ հաստությամբ, հորերի տակ | մ3 | 1.05 |  | 0
672 | Թուջե մտոց /"Т" տիպի/ | հատ | 3 |  | 0
673 | Մետաղական աստիճանների տեղադրում | տ | 0.03 |  | 0
674 | Ներդի դետալներ, հերերի սեյսմակայունությունը ապահովելու համար | տ | 0.087 |  | 0
675 | Մետաղական տարրերի ներկում հակաքայքայիչ ներկով 2 շերտ | մ2 | 3 |  | 0
676 | Համակարգի լվացում, վարաքազերցումով Ø110մմ | կմ | 0.015 |  | 0
677 | Համակարգի լվացում, վարաքազերցումով Ø63մմ | կմ | 0.062 |  | 0
Արտաքին կոյուղու ցանց
678 | IV կարգի գրունտի մշակում էքսկավատորով ա/ինքնաթափերի վրա բարձելով | մ3 | 134 |  | 0
679 | IV կարգի գրունտի մշակում էքսկավատորով կողալիցքով | մ3 | 77 |  | 0
680 | IV կարգի գրունտի մշակում ձեռքով | մ3 | 16 |  | 0
681 | Ավազի նախապատրաստական շերտի իրականացում | մ3 | 13 |  | 0
682 | Ավազի պաշտպանիչ շերտի իրականացում | մ3 | 49 |  | 0
683 | Գրունտի ետլիցք բուլդոզերով | մ3 | 140 |  | 0
684 | Գրունտի տոփանում | մ3 | 140 |  | 0
685 | Գրունտի ետլիցք ձեռքով, տոփանումով | մ3 | 17 |  | 0
686 | Ավելորդ գրունտի տեղափոխում մինչեւ 2.5կմ | տ | 139 |  | 0
687 | Խողովակաշարի անցկացում պոլիէթիլենային ծալքավր լայնուկավոր խողովակներից Ø150մմ, հիդրավլիկ փորձարկումով | գմ | 175 |  | 0
688 | Կոյուղու դիտահորերի պատրասում ե/բ հավաքովի էլեմենտներից Ø1.0մ | մ3 | 11.18 |  | 0
689 | Եբ հավաքովի էլեմենտներ | մ3 | 7.51 |  | 0
690 | Բետոն B15 դասի | մ3 | 3.67 |  | 0
691 | Խճի նախապատրաստոական շերտի իրականացում 10սմ հաստությամբ, հորերի տակ | մ3 | 2 |  | 0
692 | Թուջե մտոց /"Т" տիպի/ | հատ | 8 |  | 0
693 | Մետաղական աստիճանների տեղադրում | տ | 0.077 |  | 0
694 | Ներդի դետալներ, հերերի սեյսմակայունությունը ապահովելու համար | տ | 0.104 |  | 0
695 | Մետաղական ելարանի ներկում հակաքայքայիչ ներկով 2 շերտ | մ2 | 8 |  | 0
Կեղտաջրերի կուտակման հոր
696 | IV կարգի գրունտի մշակում էքսկավատորով կողալիցքով | մ3 | 590 |  | 0
697 | IV կարգի գրունտի մշակում էքսկավատորով ա/ինքնաթափերի վրա բարձելով | մ3 | 98 |  | 0
698 | Ավելորդ գրունտի տեղափոխում մինչեւ 2.5կմ | տ | 177 |  | 0
699 | IV կարգի գրունտի մշակում ձեռքով | մ3 | 10 |  | 0
700 | Նախապատրաստական շերտի իրականացում B7.5 դասի բետոնից | մ3 | 10.5 |  | 0
701 | Բիտումային ջրամեկուսացում 1 շերտ | մ2 | 105 |  | 0
702 | Ե/բ միաձույլ հիմքի սալի պատրաստում B25, W6, F150 դասի բետոնից | մ3 | 35.2 |  | 0
703 | Ամրան Ø12A500C | տ | 3.219 |  | 0
704 | Ամրան Ø8Ac-I | տ | 0.132 |  | 0
705 | Ե/բ միաձույլ պատերի պատրաստում B25, W6, F150 դասի բետոնից | մ3 | 46.3 |  | 0
Երկաթբետոնե պատերի տեղադրում B25, W6, F150
706 | Ամրան Ø18A500C | տ | 4.143 |  | 0
707 | Ամրան Ø6Ac-I | տ | 0.048 |  | 0
708 | Ցանց Ø8c-I | տ | 0.044 |  | 0
709 | Ե/բ միաձույլ միջուկների պատրաստում B25, W6, F150 դասի բետոնից | մ3 | 2.4 |  | 0
710 | Ամրան Ø18A500C | տ | 0.23 |  | 0
711 | Ամրան Ø6Ac-I | տ | 0.033 |  | 0
712 | Ե/բ միաձույլ գոտիների պատրաստում B25 դասի բետոնից | մ3 | 3.7 |  | 0
713 | Ամրան Ø18A500C | տ | 0.254 |  | 0
714 | Ամրան Ø16A500C | տ | 0.158 |  | 0
715 | Ամրան Ø8Ac-I | տ | 0.108 |  | 0
716 | Ե/բ միաձույլ պարզունակների պատրաստում B25 դասի բետոնից | մ3 | 5.4 |  | 0
717 | Ամրան Ø18A500C | տ | 0.61 |  | 0
718 | Ամրան Ø8Ac-I | տ | 0.166 |  | 0
719 | Պատյան-խողովակի տեղադրում 377x4մմ | գմ | 0.3 |  | 0
720 | Թերթապողպատ t=6մմ, 60x100մմ | տ | 0.0011 |  | 0
721 | Ցեմենտ-ավազային շաղախ | մ3 | 0.005 |  | 0
722 | Բիտումի մածիկով ներծծված խծուծ | կգ | 4 |  | 0
723 | Հորի ծածկի հավաքովի կողավոր սալերի տեղադրում | հատ | 6 |  | 0
724 | Ե/բ հավաքովի սալեր 2ПГ6-6АIIIв Т-П /4 հատ/ | մ3 | 2.48 |  | 0
725 | Ե/բ հավաքովի սալեր 2ПВ6-5АтV T-7 /2 հատ/ | մ3 | 1.52 |  | 0
726 | Պատերի քսուկային ջրամեկուսացում բիտումով 2 շերտ | մ2 | 200 |  | 0
727 | Ծածկի հարթեցնող շերտի պատրաստում ցեմենտ-ավազային շաղախից 30մմ հաստությամբ | մ2 | 80 |  | 0
728 | Ծածկի բիտումային ջրամեկուսացում 2 շերտ | մ2 | 80 |  | 0
729 | Ծածկի պաշտպանիչ շերտի պատրաստում ցեմենտ-ավազային շաղախից 40մմ հաստությամբ | մ2 | 80 |  | 0
730 | Մետաղական մտոցների տեղադրում | տ | 0.108 |  | 0
731 | Մետաղական կափարիչների տեղադրում | տ | 0.058 |  | 0
732 | Ծխնի | հատ | 4 |  | 0
733 | Օդափոխության խողովակ Ø219x5մմ | գմ | 4 |  | 0
| Ընդամենը՝ արտաքին ջրամատակարարման, կոյուղու ցանցեր |  |  |  | 0
13. Արևային տաք ջրամատակարարման համակարգ
734 | Արեւային ջրատաքացուցիչ | կ-տ | 4 |  | 0
735 | TK-8A հսկիչ վահանակ | հատ | 4 |  | 0
736 | Թերմոստատիկ խառնիչ փական | հատ | 8 |  | 0
737 | Խողովակաշարի անցկացում պոլիպրոպիլենային խողովակներից Ø20/25x2.3/մմ, հիդրավլիկ փորձարկումով, լվացումով եւ ախթահանումով | գմ | 56 |  | 0
738 | Խողովակաշարի անցկացում պոլիպրոպիլենային խողովակներից Ø25/32x3/մմ, հիդրավլիկ փորձարկումով, լվացումով եւ ախթահանումով | գմ | 4 |  | 0
739 | Խողովակաշարի անցկացում պոլիպրոպիլենային խողովակներից Ø20/25x2.3/մմ, հիդրավլիկ փորձարկումով, լվացումով եւ ախթահանումով | գմ | 56 |  | 0
740 | Խողովակի հատուկ ջերմամեկուսիչ | գմ | 116 |  | 0
741 | Խողովակաշարի անցկացում պոլիվինիլքլորիդային խողովակներից Ø50մմ ռետինե սեղմիչ օղակներով, հիդրավլիկ փորձարկումով | գմ | 56 |  | 0
742 | Եռաբաշխիկ Ø50x50մմ | հատ | 2 |  | 0
743 | Անկյունակ Ø50մմ | հատ | 1 |  | 0
744 | Հակասառեցման տաքացնող լար, 16վտ | գմ | 58 |  | 0
745 | ВВГнг 3x2.5մմ2 հատվածքով, պղնձե ջիղերով, մեկուսացված, հրակայուն մալուխի անցկացում | գմ | 60 |  | 0
746 | Բրոնզե եռակողմ միացման դետալ 1/2 | հատ | 4 |  | 0
747 | Հետադարձ փական 1/2 | հատ | 4 |  | 0
748 | Գնդիկավոր փական PPR 20մմ | հատ | 6 |  | 0
749 | Գնդիկավոր փական PPR 25մմ | հատ | 4 |  | 0
750 | Ջրի զտիչ 20մմ | հատ | 4 |  | 0
751 | PPR միացման դետալներ | հատ | 250 |  | 0
Լրացուցիչ կրող կոնստրուկցիա
752 | Հիմնակմախքի պատրաստում | տ | 0.335 |  | 0
753 | Քառակուսի կտրվածքի խողովակ □60x3մմ | տ | 0.271 |  | 0
754 | Պողպատե անկյունակ L40x40x3 | տ | 0.047 |  | 0
755 | Շերտապողպատ 60x4 | տ | 0.017 |  | 0
756 | Պտուտակ | հատ | 144 |  | 0
757 | Հեղույս | հատ | 24 |  | 0
758 | Մանեկ | հատ | 24 |  | 0
759 | Տափողակ | հատ | 24 |  | 0
760 | Տափողակ զսպանակային | հատ | 24 |  | 0
| Ընդամենը՝ արևային տաք ջրամատակարարման համակարգ |  |  |  | 0
14. Արևային ֆոտովոլտային համակարգ
761 | Ներցանցային փոխակերպիչ, 2 ԱՀԿՈՒ-ով (MPPT), 2/2 գծային մուտքով, UՓ.ԱՆՎ~380/220 Վ, UՀ.ԱՌ-1080 Վ, 20 կՎտ | հատ | 1 |  | 0
762 | Միաբյուրեղային ֆոտովոլտային վահանակ, 120(60x2) կեսբջիջ, 5 հաղորդաձող (BB), 345 Վտ -0,+ 3%, 1684x1002x30 մմ | հատ | 60 |  | 0
763 | Փոփոխական հոսանքի համակցման տուփ, մետաղական արկղ 600x400x220 մմ, որը համալրվում է՝ | հատ | 1 |  | 0
764 | Եռաբևեռ եռաֆազ ինքնավար անջատիչ, ջերմային և էլ.մագնիսական խզիչներով, UԱՆՎ~380/220 Վ, IԱՆՋ=50Ա | հատ | 1 |  | 0
765 | Փոփոխական հոսանքի գերլարման սահմանափակիչ եռաբևեռ եռաֆազ, 2-րդ դաս | հատ | 1 |  | 0
766 | էլեկտրական էլեկտրոնային դարձափոխիչային եռաֆազ հաշվիչ, երկսակագնային, 5 Ա | հատ | 1 |  | 0
767 | Եռաբևեռ եռաֆազ ինքնավար անջատիչ, ջերմային և էլ.մագնիսական խզիչներով, UԱՆՎ~380/220 Վ, IԱՆՋ=50 Ա | հատ | 1 |  | 0
768 | ВВГнг 5x6մմ2 հատվածքով, պղնձե ջիղերով, մեկուսացված, հրակայուն մալուխի անցկացում | գմ | 12 |  | 0
769 | Հաստատուն հոսանքի մալուխ՝ անագապատված պղնձե ջիղերով, կրկնակի մեկուսացումով, UԱՆՎ-1500Վ, 4 քմմ | գմ | 310 |  | 0
770 | Հաստատուն հոսանքի մալուխի միակցիչ MC-4 (Ա+Ն) 4քմմ | զույգ | 21 |  | 0
771 | Պղնձե միաջիղ հաղորդալար ՊՎՔ մեկուսացումով, 10 քմմ կտրվածքով ПВ-3 | գմ | 135 |  | 0
772 | Մալուխի սակառ 60x40 մմ, 2 մ | գմ | 14 |  | 0
773 | Մալուխատար ցինկապատ ծակոտած պողպատից 50x50 մմ, 1.0 մմ հաստությամբ, ներառյալ կցորդիչ և կախիչ դետալները, ինչպես նաև կափարիչը | գմ | 93 |  | 0
774 | Տանիքային տրամատ՝ ալյումինե | հատ | 195 |  | 0
775 | Ալյումինե L-աձև թաթիկ, տանիքային | կ-տ | 96 |  | 0
776 | Տանիքային տրամատի միջտրամատային սեղմակ՝ ալյումինե | կ-տ | 96 |  | 0
777 | Տանիքային տրամատի կցորդիչ՝ ալյումինե | կ-տ | 24 |  | 0
778 | ՖՎՎ ամրացման միջանկյալ դետալ՝ ալյումինե | կ-տ | 84 |  | 0
779 | ՖՎՎ ամրացման եզրային դետալ՝ ալյումինե | կ-տ | 72 |  | 0
780 | Հողանցման հաղորդալարի սեղմիչ տանիքայինտրամատին, անագապատված պղնձե համաձուլվածք | կ-տ | 18 |  | 0
781 | Միջանկյալ դետալի հողանցման ներդիր | հատ | 24 |  | 0
782 | Ջրամեկուսիչ նյութ, ՈւՄ ճառագայթադիմացկուն, 310 մլ | հատ | 4 |  | 0
783 | Ալյումինե հենակառուցվածքի տեղադրում | կ-տ | 60 |  | 0
784 | Համակարգի փորձարկում և միացում ցանցին | կ-տ | 1 |  | 0
| Ընդամենը՝ արևային ֆոտովոլտային համակարգ |  |  |  | 0
15. Բարեկարգում
Հողային աշխատանքներ
785 | III կարգի գրունտի մշակում էքսկավատորով ա/ինքնաթափերի վրա /պահուստում/ | մ3 | 2823 |  | 0
786 | Ավելորդ գրունտի տեղափոխում մինչեւ 2.5կմ | տ | 4800 |  | 0
787 | III կարգի գրունտի մշակում էքսկավատորով ա/ինքնաթափերի վրա /լիցք/ | մ3 | 2617 |  | 0
788 | Ավելորդ գրունտի տեղափոխում մինչեւ 2.5կմ | տ | 4450 |  | 0
789 | Հողային պաստառի իրականցում | մ3 | 794 |  | 0
790 | Հողային պաստառի տոփանում | մ3 | 794 |  | 0
791 | Հողային պաստառի ջրում | մ3 | 794 |  | 0
792 | Հողային պաստառի հարթեցում լիցքերում գրեյդերով | մ2 | 2204 |  | 0
793 | Հողային պաստառի հարթեցում հանույթում գրեյդերով | մ2 | 262 |  | 0
Ճանապարհային պատվածք և արտաքին ճանապարհ
794 | Ավազակոպճային հարթեցնող շերտի իրականացում 10սմ հաստությամբ | մ3 | 280 |  | 0
795 | Խճի շերտի իրականացում ասֆալտե ծածկույթի տակ h=12սմ | մ2 | 2466 |  | 0
796 | Բիտումով տոգորված խճաշերտի իրականացում ասֆալտե ծածկույթի տակ h=4սմ (4.12տ/1000մ2) | մ2 | 2466 |  | 0
797 | Ծածկույթի պատրաստում խոշորահատիկ ասֆալտբետոնե խառնուրդից 6սմ հաստությամբ | մ2 | 2466 |  | 0
798 | Ծածկույթի պատրաստում մահրահատիկ ասֆալտբետոնե խառնուրդից 4սմ հաստությամբ | մ2 | 2466 |  | 0
Մայթեր
799 | Խճի շերտի իրականացում սալվածքի ասֆալտե ծածկույթի տակ h=10սմ | մ2 | 645 |  | 0
800 | Մայթի ասֆալտաբետոնե ծածկի իրականացում տաք մանրահատիկ ա/բ խառուրդից h=3սմ | մ2 | 645 |  | 0
801 | Բազալտե եզրաքարերի տեղադրում 300x150մմ չափերի, բետոնե հիմքով | գմ | 826 |  | 0
802 | Բազալտե եզրաքարերի տեղադրում 200x100մմ չափերի, բետոնե հիմքով | գմ | 323 |  | 0
Խաղահրապարակներ
803 | Խաղահրապարակների խարամի ծածկույթի պատրաստում 10սմ հաստությամբ | մ3 | 78.3 |  | 0
Սիզամարգ
804 | Նախապատրաստում սիզամարգ ցանելու համար համար | մ2 | 1140 |  | 0
805 | Սիզամարգի ցանում 1քմ-ի համար 35գր. խոտի սերմ | մ2 | 1140 |  | 0
Մետաղական ցանկապատ ՄՑ-1
806 | Ցանկապատի պատրաստում, մետաղական տարրերից կանգնակների վրա, /ներառյալ հողային աշխատանքները եւ կանգնակների բետոնացումը | գմ | 88 |  | 0
807 | Քառակուսի կտրվածքի խողովակ □60x60x3մմ /Եվր. ստ. DIN 2395/ | տ | 0.346 |  | 0
808 | Քառակուսի կտրվածքի խողովակ □25x25x2մմ /Եվր. ստ. DIN 2395/ | տ | 1.376 |  | 0
809 | Շերտապողպատ — 60x3մմ | տ | 0.0023 |  | 0
810 | Ամրան Ø12A500C | տ | 0.0352 |  | 0
811 | Թերթապողպատ —150x150x5մմ | տ | 0.033 |  | 0
812 | Եռակցման աշխատանքներ | տեղ | 1070 |  | 0
813 | Բետոն B12.5 | մ3 | 2.7 |  | 0
814 | Մետաղական դարպասի տեղադրում /ՄԴ-1/ | հատ | 2 |  | 0
815 | Քառակուսի կտրվածքի խողովակ □25x25x2մմ /Եվր. ստ. DIN 2395/ | տ | 0.102 |  | 0
816 | Քառակուսի կտրվածքի խողովակ □60x40x3մմ /Եվր. ստ. DIN 2395/ | տ | 0.121 |  | 0
817 | Ծխնի | հատ | 8 |  | 0
818 | Եռակցման աշխատանքներ | տեղ | 200 |  | 0
819 | Մետաղական դռնակի տեղադրում /ՄԴռ-1/ | հատ | 1 |  | 0
820 | Քառակուսի կտրվածքի խողովակ □60x60x3մմ /Եվր. ստ. DIN 2395/ | տ | 0.021 |  | 0
821 | Քառակուսի կտրվածքի խողովակ □25x25x2մմ /Եվր. ստ. DIN 2395/ | տ | 0.018 |  | 0
822 | Շերտապողպատ —60x3մմ | տ | 0.0001 |  | 0
823 | Ամրան Ø12A500C | տ | 0.002 |  | 0
824 | Թերթապողպատ —150x150x5մմ | տ | 0.002 |  | 0
825 | Քառակուսի կտրվածքի խողովակ □60x40x3մմ /Եվր. ստ. DIN 2395/ | տ | 0.039 |  | 0
826 | Ծխնի | հատ | 4 |  | 0
827 | Բետոն B15 | մ3 | 0.15 |  | 0
828 | Եռակցման աշխատանքներ | տեղ | 44 |  | 0
829 | Ցանկապանի, դարպասի եւ դռնակի յուղաներկում | մ2 | 200 |  | 0
Մետաղական ցանկապատ ՄՑ-2
830 | Ցանկապատի պատրաստում, մետաղական տարրերից կանգնակների վրա, /ներառյալ հողային աշխատանքները եւ կանգնակների բետոնացումը | գմ | 235 |  | 0
831 | Քառակուսի կտրվածքի խողովակ □60x60x3մմ /Եվր. ստ. DIN 2395/ | տ | 1.26 |  | 0
832 | Շերտապողպատ —60x3մմ | տ | 0.007 |  | 0
833 | Ամրան Ø12A500C | տ | 0.102 |  | 0
834 | Թերթապողպատ —150x150x5մմ | տ | 0.096 |  | 0
835 | Ցանց Ø4մմ, 50x200մմ բջիջներով | մ2 | 475 |  | 0
836 | Ամրացման ճարմանդներ | հատ | 285 |  | 0
837 | Բետոն B12.5 | մ3 | 7.3 |  | 0
838 | Դեկորատիվ էլէմենտներ | հատ | 76 |  | 0
Թառմա
839 | III կարգի գրունտի մշակում ձեռքով | մ3 | 2.2 |  | 0
840 | Գրունտի ետլիցք ձեռքով, տոփանումով | մ3 | 1.14 |  | 0
841 | Ավելորդ գրունտի բարձում ձեռքով ա/ինքնաթափերի վրա | տ | 1.69 |  | 0
842 | Ավելորդ գրունտի տեղափոխում մինչեւ 4կմ | տ | 1.8 |  | 0
843 | Նախապատրաստական շերտի իրականացում հիմքերի տակ B10 դասի բետոնից | մ3 | 0.6 |  | 0
844 | Բետոնե հիմքերի պատրաստում թառմայի հիմնակմախքի տակ B15 դասի բետոնից | մ3 | 1.4 |  | 0
845 | Տառմայի մետաղական հինակմախքի պատրաստում | տ | 1.039 |  | 0
846 | Քառակուսի կտրվածքի խողովակ □150x150x4մմ | տ | 0.937 |  | 0
847 | Թերթապողպատ —150x150x5մմ | տ | 0.003 |  | 0
848 | Թերթապողպատ —300x300x10մմ | տ | 0.042 |  | 0
849 | Թերթապողպատ —100x100x10մմ | տ | 0.003 |  | 0
850 | Անկյունակ L150x150x10մմ | տ | 0.021 |  | 0
851 | Անկյունակ L30x50x3մմ | տ | 0.006 |  | 0
852 | Ամրան Ø8A240 | տ | 0.02232 |  | 0
853 | Ամրան Ø8A500C | տ | 0.0054 |  | 0
854 | Ամրան Ø16A500C | տ | 0.0322 |  | 0
855 | Թառմայի փայտյա մասերի պատրաստում /տախտակներից 50x150x4400մմ, 21 հատ/ | մ3 | 0.7 |  | 0
856 | Մետաղակառուցվածքների մաքրում, նախաներկում եւ ներկում հակակոռոզիոն ներկով 2 շերտ | տ | 1.039 |  | 0
857 | Փայտյա մասերի երկտակ լաքապատում | մ2 | 37 |  | 0
Խաղահրապարակների հովարներ
858 | III կարգի գրունտի մշակում ձեռքով | մ3 | 9 |  | 0
859 | Գրունտի ետլիցք ձեռքով, տոփանումով | մ3 | 4.4 |  | 0
860 | Ավելորդ գրունտի բարձում ձեռքով ա/ինքնաթափերի վրա | տ | 12 |  | 0
861 | Ավելորդ գրունտի տեղափոխում մինչեւ 4կմ | տ | 12 |  | 0
862 | Խաղահրապարակների հովարների պատրաստում | տ | 7.317 |  | 0
863 | Քառակուսի կտրվածքի խողովակ □100x100x3մմ | տ | 4.221 |  | 0
864 | Ուղղանկյուն կտրվածքի խողովակ □60x40x3մմ | տ | 3.096 |  | 0
865 | Տանիքի ծածկույթի պատրաստում ԿՊ-35 ծալքավոր թիթեղից, 0.5մմ հաստության, գործարանային ներկածածկույթով | մ2 | 312 |  | 0
866 | Բետոն B12.5 | մ3 | 4.6 |  | 0
| Ընդամենը՝ բարեկարգում |  |  |  | 0
16. Խաղահրապարակի կահավորում
867 | Նստարան | հատ | 24 |  | 0
868 | Ավազահարթակ | հատ | 6 |  | 0
869 | Զսպանակավոր ճոճանակ | հատ | 2 |  | 0
870 | Ճոճանակ պլաստիկ նստատեղով | հատ | 4 |  | 0
871 | Շղթաներով ճոճանակ | հատ | 6 |  | 0
872 | Մեծ սահարան | հատ | 4 |  | 0
873 | Սահարան II | հատ | 2 |  | 0
874 | Փոքրիկ մարզիկ | հատ | 2 |  | 0
875 | Փոքրիկ տարզան | հատ | 4 |  | 0
| Ընդամենը՝ խաղահրապարակի կահավորում |  |  |  | 0
Փախստարան
17. Շինարարական աշխատանքներ
Հողային աշխատանքներ
876 | II կարգի գրունտի մշակում էքսկավատորով ա/ինքնաթափերի վրա բարձելով | մ3 | 608 |  | 0
877 | IV կարգի գրունտի մշակում էքսկավատորով ա/ինքնաթափերի վրա բարձելով | մ3 | 912 |  | 0
878 | IV կարգի գրունտի մշակում էքսկավատորով կողալիցքով | մ3 | 650 |  | 0
879 | IV կարգի գրունտի մշակում ձեռքով | մ3 | 30 |  | 0
880 | Գրունտի ետլիցք բուլդոզերով | մ3 | 670 |  | 0
881 | Գրունտի տոփանում | մ3 | 670 |  | 0
882 | Գրունտի ետլիցք ձեռքով, տոփանումով | մ3 | 10 |  | 0
883 | Ավելորդ գրունտի տեղափոխում մինչեւ 2.5կմ | տ | 2400 |  | 0
Ե/բ կառուցվածքներ
884 | Խճային նախապատրաստական շերտի իրականացում 200մմ հաստությամբ | մ3 | 13.4 |  | 0
885 | Բետոնե նախապատրաստական շերտի իրականացում B10 դասի բետոնից | մ3 | 13.4 |  | 0
886 | Ե/բ միաձույլ ժապավենային հիմքերի պատրաստում B25 դասի բետոնից | մ3 | 63.3 |  | 0
887 | Ե/բ միաձույլ գոտու պատրաստում B25 դասի բետոնից | մ3 | 1.4 |  | 0
888 | Ամրան Ø8A240 | տ | 2.2683 |  | 0
889 | Ամրան Ø12A500C | տ | 0.84212 |  | 0
890 | Ամրան Ø14A500C | տ | 0.2 |  | 0
891 | Ամրան Ø18A500C | տ | 0.241 |  | 0
892 | Ամրան Ø22A500C | տ | 1.61 |  | 0
893 | Ամրան Ø25A500C | տ | 0.139 |  | 0
894 | Թերթապողպատ 80x80x18մմ /տափօղակ/ | տ | 0.0723 |  | 0
895 | Ցեմենտ-ավազային հարթեցնող շերտերի իրականացում /տարբեր տեղերում/ | մ3 | 1.2 |  | 0
896 | Քսուկային ջրամեկուսացում բիտումային մածիկով 2 շերտ | մ2 | 102.44 |  | 0
897 | ե/բ միաձույլ սյուների պատրաստում B25 դասի բետոնից | մ3 | 11 |  | 0
898 | Ամրան Ø8A240 | տ | 0.392 |  | 0
899 | Ամրան Ø20A500C | տ | 1.416 |  | 0
900 | Թերթապողպատ 80x80x18մմ /տափօղակ/ | տ | 0.105 |  | 0
901 | Ե/բ միաձույլ պարզունակների պատրաստում B25 դասի բետոնից, միչեւ 500մմ բարձրությամբ | մ3 | 12.1 |  | 0
902 | Ե/բ միաձույլ պարզունակների պատրաստում B25 դասի բետոնից, միչեւ 800մմ բարձրությամբ | մ3 | 20 |  | 0
903 | Ամրան Ø8A240 | տ | 0.275 |  | 0
904 | Ամրան Ø8A500C | տ | 0.789 |  | 0
905 | Ամրան Ø12A500C | տ | 0.375 |  | 0
906 | Ամրան Ø22A500C | տ | 0.809 |  | 0
907 | Ամրան Ø25A500C | տ | 1.115 |  | 0
908 | Թերթապողպատ 80x80x18մմ /տափօղակ/ | տ | 0.072 |  | 0
909 | ե/բ միաձույլ պատերի պատրաստում B25 դասի բետոնից /մինչեւ 6մ բարձրությամբ/ | մ3 | 32.4 |  | 0
910 | ե/բ միաձույլ պատերի պատրաստում B25 դասի բետոնից /մինչեւ 3մ բարձրությամբ/ | մ3 | 85.22 |  | 0
911 | Ամրան Ø6A240 | տ | 0.202 |  | 0
912 | Ամրան Ø8A500C | տ | 1.775 |  | 0
913 | Ամրան Ø10A500C | տ | 1.681 |  | 0
914 | Ամրան Ø14A500C | տ | 2.363 |  | 0
915 | Քսուկային ջրամեկուսացում բիտումային մածիկով 2 շերտ | մ2 | 307.2 |  | 0
916 | Ե/բ միաձույլ բարավորների պատրաստում B12.5 դասի բետոնից | մ3 | 0.505 |  | 0
917 | Ամրան Ø6A240 | տ | 0.011 |  | 0
918 | Ամրան Ø8A500C | տ | 0.02 |  | 0
919 | Տոփանած կոպճավազային շերտի իրականացում ե/բ հատակի սալի տակ | մ3 | 36.22 |  | 0
920 | Ե/բ միաձույլ հատակի սալի պատրաստում B10 դասի բետոնից | մ3 | 16.3 |  | 0
921 | Ամրանային ցանց Ø4Bp-4մմ | տ | 0.18 |  | 0
922 | Ե/բ միաձույլ ծածկի սալի պատրաստում B25 դասի բետոնից /3.00 նիշի վրա/ | մ3 | 60.9 |  | 0
923 | Ամրան Ø8A500C | տ | 0.104 |  | 0
924 | Ամրան Ø12A500C | տ | 5.544 |  | 0
925 | Բետոնե թումբերի պատրաստում B10 դասի բետոնից, h=400մմ | մ3 | 8.1 |  | 0
926 | Գլանափաթեթային ջրամեկեւսիչ շերտի իրականացում 2 շերտ իզոգամից /կամ համարժեք/, բիտումային մածիկով | մ2 | 304 |  | 0
927 | Մանրահատիկ ավազից շերտի իրականացում 350մմ հաստությամբ | մ3 | 79.4 |  | 0
928 | Ցեմենտ-ավազային հարթեցնող շերտի իրականացում 50մմ հաստությամբ | մ2 | 227 |  | 0
929 | Ե/բ միաձույլ սալի պատրաստում B20 դասի բետոնից /4.00 նիշի վրա/ | մ3 | 74.1 |  | 0
930 | Ամրան Ø8A240 | տ | 1.019 |  | 0
931 | Ամրան Ø10A500C | տ | 3.125 |  | 0
932 | Ամրան Ø8A500C | տ | 0.079 |  | 0
933 | Քսուկային ջրամեկուսացում բիտումային մածիկով 2 շերտ | մ2 | 261.1 |  | 0
934 | Գրունտի լիցք արտաքին աստիճանների /Ա/ տակ շերտ-շերտ տոփանումով | մ3 | 48 |  | 0
935 | Տոփանած կոպճավազային շերտի իրականացում ե/բ աստիճանների տակ | մ3 | 6 |  | 0
936 | Ե/բ միաձույլ աստիճանների պատրաստում B15 դասի բետոնից | մ3 | 5.6 |  | 0
937 | Ամրան Ø6A240 | տ | 0.1 |  | 0
938 | Ամրան Ø8A500C | տ | 0.058 |  | 0
939 | Խամքարաբետոնե զանգվածի պատրաստում ներքին /Բ/ աստիճանների տակ B10 դասի բետոնով | մ3 | 1 |  | 0
940 | Ե/բ միաձույլ աստիճանների պատրաստում B12.5 դասի բետոնից | մ3 | 0.4 |  | 0
941 | Ամրան Ø6A240 | տ | 0.008 |  | 0
942 | Ամրան Ø8A500C | տ | 0.005 |  | 0
943 | ե/բ միաձույլ վթարային հորի պատրաստում B25 դասի բետոնից | մ3 | 5 |  | 0
944 | Ամրան Ø6A240 | տ | 0.021 |  | 0
945 | Ամրան Ø8A240 | տ | 0.005 |  | 0
946 | Ամրան Ø8A500C | տ | 0.206 |  | 0
947 | Ամրան Ø12A500C | տ | 0.276 |  | 0
948 | Ջրամեկուսացում բիտումային մածիկով 2 շերտ | մ2 | 55 |  | 0
949 | Պարկուճների տեղադրում ե/բ հիմքերում եւ պատերում | տ | 0.369 |  | 0
950 | Պարկուճ պողպատե խողովակից Ø508x8մմ /1 հատ/ | տ | 0.039 |  | 0
951 | Ամրան Ø12A500C | տ | 0.004 |  | 0
952 | Պարկուճ պողպատե խողովակից Ø426x8մմ /2 հատ/ | տ | 0.066 |  | 0
953 | Ամրան Ø12A500C | տ | 0.007 |  | 0
954 | Պարկուճ պողպատե խողովակից Ø325x8մմ /2 հատ/ | տ | 0.05 |  | 0
955 | Ամրան Ø12A500C | տ | 0.006 |  | 0
956 | Պարկուճ պողպատե խողովակից Ø108x5մմ /1 հատ/ | տ | 0.005 |  | 0
957 | Ամրան Ø12A500C | տ | 0.002 |  | 0
958 | Պարկուճ պողպատե խողովակից Ø219x4մմ /10 հատ/ | տ | 0.127 |  | 0
959 | Ամրան Ø12A500C | տ | 0.026 |  | 0
960 | Պարկուճ պողպատե խողովակից Ø159x4մմ /2 հատ/ | տ | 0.012 |  | 0
961 | Ամրան Ø12A500C | տ | 0.005 |  | 0
962 | Ներդիր դետալների տեղադրում | տ | 0.056 |  | 0
963 | Թերթապողպատ —160x160x10մմ | տ | 0.04 |  | 0
964 | Ամրան Ø10A500C | տ | 0.016 |  | 0
| Ընդամենը՝ շինարարական աշխատանքներ |  |  |  | 0
18. Ճարտարապետական մաս
Միջնորմներ
965 | Միջնորմերի կառուցում թեթեւաբետոնե բլոկներից 200մմ հաստությամբ | մ3 | 15.8 |  | 0
966 | Միջնորմերի կառուցում թեթեւաբետոնե բլոկներից 100մմ հաստությամբ | մ2 | 20.2 |  | 0
967 | Միջնորմների շարվածքի ամրանավորում | տ | 0.323 |  | 0
968 | Ամրան Ø8A500C | տ | 0.323 |  | 0
969 | Դատարկությունների լցում ցեմենտ-ավազային շաղախով | մ3 | 3 |  | 0
970 | Խճային նախապատրաստական շերտի իրականացում 200մմ հաստությամբ | մ3 | 2.6 |  | 0
971 | Բետոնե թումբերի պատրաստում B10 դասի բետոնից | մ3 | 2.9 |  | 0
Դռներ
972 | Մետաղական պաշտպանող հերմետիկ զրահապատ դռների արժեքը և տեղադրումը ներառյալ սարքերը, կողպեքները, բռնակները, ներկումը և այլն /ըստ նախագծի/ | հատ | 2 |  | 0
973 | Մետաղական պաշտպանող հերմետիկ դռների արժեքը և տեղադրումը, ներառյալ սարքերը, կողպեքները, բռնակները, ներկումը և այլն /ըստ նախագծի/ | հատ | 2 |  | 0
974 | Մետաղապլաստե ապակեպատ դռների տեղադրում /ներառյալ ապամեպատումը, սարքերը, կողպեքները, բռնակները, ներկումը/ | մ2 | 12 |  | 0
975 | Մետաղապլաստե խուլ դռների տեղադրում /ներառյալ սարքերը, կողպեքները, բռնակները, ներկումը/ | մ2 | 2 |  | 0
976 | Մետաղական հերմետիկ դռնան տեղադրում | մ2 | 1.6 |  | 0
Հատակներ
977 | Տոփանած կոպճավազային շերտի իրականացում 220մմ հաստությամբ | մ3 | 47.1 |  | 0
978 | Հարթեցնող նախաշերտի պատրաստում ցեմենտ-ավազային շաղախից 20մմ հաստությամբ | մ2 | 11.3 |  | 0
979 | Խճանկարային բետոնե հատակի պատրաստում 40մմ հաստությամբ | մ2 | 214.1 |  | 0
980 | Խեցեսալե հատակի պատրաստում, 10մմ հաստության | մ2 | 11.3 |  | 0
981 | Բետոնե նախապատրաստական շերտի իրականացում B12.5 դասի բետոնից 80մմ | մ3 | 17.128 |  | 0
Արտաքին հարդարում
982 | Պատերի ջերմամեկուսացում փքված պեռլիտի սալերով 50մմ հաստությամբ | մ2 | 52 |  | 0
983 | Արտաքին պատերի սվաղում ցեմենտ-ավազային շաղախով ռաբիցա ցանցի վրա 50x50մմ բջիջներով, 20մմ հաստությամբ | մ2 | 52 |  | 0
984 | Թասակի պտրաստում բազալտե սալերից 220x20(h), L=12մ | մ2 | 2.64 |  | 0
985 | Թասակի պտրաստում բազալտե սալերից /300x20(h)/, L=10.2մ | մ2 | 3.06 |  | 0
Ծածկարաններ
986 | Ծածկարանների հենակմախքի պատրաստում | տ | 1.039 |  | 0
987 | Քառակուսի կտրվածքի խողովակ □80x80x3մմ | տ | 0.285 |  | 0
988 | Ուղղանկյուն կտրվածքի խողովակ □50x30x2.5մմ | տ | 0.558 |  | 0
989 | Քառակուսի կտրվածքի խողովակ □50x50x3մմ | տ | 0.181 |  | 0
990 | Թերթապողպատ —140x140x5մմ | տ | 0.015 |  | 0
991 | Ամրացման ճարմանդներ | հատ | 72 |  | 0
992 | Ծածկույթի պատրաստում ԿՊ-25 պրոֆիլավոր թիթեղից, 0.5մմ հաստության | մ2 | 49 |  | 0
993 | Ցանց 50x200մմ բջիջներով, Ø4մմ, գործարանային ներկված | մ2 | 18 |  | 0
994 | Դռնակների տեղադրում | մ2 | 5.3 |  | 0
995 | Քառակուսի կտրվածքի խողովակ □50x50x3մմ | տ | 0.091 |  | 0
996 | Ցանց 50x200մմ բջիջներով, Ø4մմ, գործարանային ներկված | մ2 | 5 |  | 0
997 | Ծխնիներ | հատ | 4 |  | 0
998 | Եռակցման աշխատանքներ | տեղ | 32 |  | 0
999 | Մետաղական տարրերի յուղաներկում 2 շերտ | տ | 1.13 |  | 0
| Ընդամենը՝ ճարտարապետական մաս |  |  |  | 0
19. Օդափոխություն և ջեռուցում
Ներհոս համակարգեր
1000 | Հակապայթյունային սարքավորում УЗС-1 Q=8000մ3/ժ, F=0.235մ2, 610x555մմ, УЗ-2 մետաղական տուփի մեջ /850x870մմ, L=255մմ, G=116կգ/ | հատ | 1 |  | 0
1001 | Հերմետիկ կափույր ИАО1009-300, Ø300մմ, L=200մմ /N=0.18կոտ, G=118կգ/ | հատ | 1 |  | 0
1002 | Ընդարձակիչ խուց ПКФ-6, ФЯР տիպի յուղային զտիչների կոմպլեկտի հետ 2005x1169x2100(h)մմ չափերով /G=492կգ/ | հատ | 1 |  | 0
1003 | ФП-300-900 տիպի 3 զտիչ- կլանիչներից կազմված սարք Ø610մմ, G=65կգ/հստ, օդի ներքեւից միացումով /մետաղական տակդիր/ | հատ | 1 |  | 0
1004 | Կանալային ներածող սարքավորման կոմպլեկտ, օդասառեցումով Breezart 2700 Lux F 15 380/3 տիպի Q<2700մ3/ժ /N=15կվտ, G=85կգ/ | հատ | 1 |  | 0
1005 | Աղմկախլացուցիչ N:6 400x400մմ, L=600մմ / G=10.5կգ/ | հատ | 1 |  | 0
1006 | Հակապայթյունային սարքավորում МЗС Q<1500մ3/ժ, F=0.045մ2, 510x460մմ, М-3-2 մետաղական տուփի մեջ /850x850մմ, L=145մմ/ | հատ | 1 |  | 0
1007 | Զտիչ-տուփ Shuft FBRr-K 400x200մմ E4 զտման դասի /L=506մմ, G=4.3կգ/ | հատ | 1 |  | 0
1008 | Հերմետիկ փական ИА01009-200, Ø200մմ, L=125մմ /N=0.18կվտ, G=64կգ/ | հատ | 1 |  | 0
1009 | Ընդարձակիչ խուց PK-0.5 Ø530մմ, H=2400մմ մուտքի եւ ելքի խողովակների Ø219մմ տրամագծով | հատ | 1 |  | 0
1010 | Կանալային օդափոխիչ ВЕНТС ВКМС-200 Q=1100մ3/ժ, N=0.198կվտ, n=7780պտ/րոպ, Ø198մմ, G=8.3կգ | հատ | 1 |  | 0
1011 | Աղմկախլացուցիչ ВЕНТС СР 200/600, L=600մմ, Ø415մմ / G=3.2կգ/ | հատ | 1 |  | 0
1012 | Սահապակիչ ցինկապատ թիթեղից 150x200մմ /L=100մմ/ | հատ | 1 |  | 0
1013 | Սահապակիչ ցինկապատ թիթեղից 200x200մմ /L=100մմ/ | հատ | 1 |  | 0
1014 | Սահապակիչ ցինկապատ թիթեղից 250x400մմ /L=100մմ/ | հատ | 5 |  | 0
1015 | Օդատար, կարգավորվող ցանցաշար ВЕНТС ОРГ-0.142մ2 /350x550մմ/ | հատ | 1 |  | 0
1016 | Օդատար, կարգավորվող ցանցաշար ВЕНТС ОРГ-0.128մ2 /350x500մմ/ | հատ | 5 |  | 0
1017 | Օդատար, կարգավորվող ցանցաշար ВЕНТС ОРГ-0.018մ2 /200x200մմ/ | հատ | 1 |  | 0
1018 | Օդատար, կարգավորվող ցանցաշար ВЕНТС ОРГ-0.018մ2 /250x120մմ/ | հատ | 1 |  | 0
1019 | Օդատար, կարգավորվող ցանցաշար ВЕНТС ОРГ-0.018մ2 /150x120մմ/ | հատ | 1 |  | 0
1020 | Օդատար, կարգավորվող ցանցաշար ВЕНТС ОРГ-0.026մ2 /180x180մմ/ | հատ | 1 |  | 0
1021 | Օդատարի անցկացում ցինկապատ պողպատից 150x150մմ կտրվածքով d=0.5մմ | մ2 | 2.4 |  | 0
1022 | Օդատարի անցկացում ցինկապատ պողպատից 150x200մմ կտրվածքով d=0.5մմ | մ2 | 3 |  | 0
1023 | Օդատարի անցկացում ցինկապատ պողպատից 200x250մմ կտրվածքով d=0.5մմ | մ2 | 4.5 |  | 0
1024 | Օդատարի անցկացում ցինկապատ պողպատից 250x250մմ կտրվածքով d=0.5մմ | մ2 | 6.4 |  | 0
1025 | Օդատարի անցկացում ցինկապատ պողպատից 300x250մմ կտրվածքով d=0.5մմ | մ2 | 7 |  | 0
1026 | Օդատարի անցկացում ցինկապատ պողպատից 350x250մմ կտրվածքով d=0.5մմ | մ2 | 5.4 |  | 0
1027 | Օդատարի անցկացում ցինկապատ պողպատից 400x200մմ կտրվածքով d=0.5մմ | մ2 | 10.9 |  | 0
1028 | Օդատարի անցկացում ցինկապատ պողպատից 400x250մմ կտրվածքով d=0.5մմ | մ2 | 5.2 |  | 0
1029 | Օդատարի անցկացում ցինկապատ պողպատից 600x400x250մմ կտրվածքով d=0.5մմ | հատ | 1 |  | 0
1030 | Օդատարի անցկացում ցինկապատ պողպատից կյոր կտրվածքով d=0.5մմ, Ø250մմ | մ2 | 2.4 |  | 0
1031 | Օդատարի անցկացում ցինկապատ պողպատից կյոր կտրվածքով d=0.5մմ, Ø200մմ | մ2 | 4.7 |  | 0
1032 | Օդատարի անցկացում մետաղական խողովակից, Ø377x7մմ | գմ | 12 |  | 0
1033 | Օդատարի անցկացում մետաղական խողովակից, Ø219x6մմ | գմ | 5 |  | 0
1034 | Ճկուն միացում 200x600մմ/200x400մմ, ռետինե կիպարարով L=100մմ, L=100մմ | հատ | 2 |  | 0
1035 | Ճկուն միացում 200x400մմ, ռետինե կիպարարով L=100մմ, L=100մմ | հատ | 2 |  | 0
1036 | Մետաղական խողովակի ջերմամեկուսացում ֆոլգայապատ հանքաբամբակով d=30մմ | մ3 | 0.6 |  | 0
1037 | Օդատարների ջերմամեկուսացում ֆոլգայապատ հանքաբամբակով d=30մմ | մ3 | 1.7 |  | 0
1038 | Զտիչ-կլանիչների տակ տակդիրների տեղադրում խողովակներից □50x50x5մմ | կգ | 38 |  | 0
1039 | Խողովակների ամրացման էլեմենտներ պողպատից b=10մմ | կգ | 81 |  | 0
1040 | Օդատարների ամրացման մետաղական սարքեր b=10մմ | կգ | 72 |  | 0
1041 | Մետաղական սարքավորումների հակակոռոզիոն ներկում 2 շերտ | տ | 1.47 |  | 0
1042 | Մետաղական ցանց օդատարների եզրերին Ø4Bp քայլը 12x12մմ Ø219մմ | հատ | 1 |  | 0
1043 | Մետաղական ցանց օդատարների եզրերին Ø4Bp քայլը 12x12մմ Ø377մմ | հատ | 1 |  | 0
Արտահոս համակարգեր
1044 | Հակապայթյունային սարքավորում МЗС Q<1500մ3/ժ, F=0.045մ2, 510x460մմ, М-3-2 մետաղական տուփի մեջ /850x850մմ, L=145մմ/ | հատ | 3 |  | 0
1045 | Հերմետիկ կափույր ИАО1009-300, Ø300մմ, L=200մմ /N=0.18կոտ, G=118կգ | հատ | 2 |  | 0
1046 | Հերմետիկ կափույր ИАО1009-200, Ø200մմ, L=125մմ /N=0.18կոտ, G=64կգ | հատ | 1 |  | 0
1047 | Զտիչ EU3 զտման դասի Ø315 ФВ315, 343x344մմ, L=206մմ /G=2.5կգ/ | հատ | 2 |  | 0
1048 | Զտիչ EU3 զտման դասի Ø200 ФВ200, 244x245մմ, L=206մմ /G=1.5կգ/ | հատ | 1 |  | 0
1049 | Կանալային օդափոխիչ ERA PRO Mars GDF 350 Q=1500մ3/ժ, N=0.25կվտ, n=2500պտ/րոպ, /G=8.5կգ, D=315մմ, L=228մմ/ | հատ | 1 |  | 0
1050 | Աղմկախլացուցիչ ВЕНТС СР 315/600, L=600մմ, Ø450մմ / G=4.7կգ/ | հատ | 1 |  | 0
1051 | Կանալային օդափոխիչ ВКВ 250Е Ванвент Q=1300մ3/ժ, N=0.21կվտ, n=2500պտ/րոպ, /G=5.1կգ, D=248մմ, L=220մմ/ | հատ | 1 |  | 0
1052 | Աղմկախլացուցիչ ВЕНТС СР 200/600, L=600մմ, Ø300մմ / G=3.2կգ/ | հատ | 1 |  | 0
1053 | Կանալային օդափոխիչ ВЕНТС ТТ ПРО Q=415մ3/ժ, N=0.04կվտ, n=1940պտ/րոպ, /G=3.25կգ, D=158մմ, L=289մմ/ | հատ | 1 |  | 0
1054 | Ճկուն միացում Ø200մմ, ռետինե կիպարարով L=100մմ, L=100մմ | հատ | 4 |  | 0
1055 | Ճկուն միացում Ø250մմ/Ø300մմ, ռետինե կիպարարով L=100մմ, L=100մմ | հատ | 4 |  | 0
1056 | Ճկուն միացում Ø300մմ, ռետինե կիպարարով L=100մմ, L=100մմ | հատ | 4 |  | 0
1057 | Օդատար, կարգավորվող ցանցաշար ВЕНТС ОРГ-0.023մ2 /250x200մմ/ | հատ | 5 |  | 0
1058 | Օդատար, կարգավորվող ցանցաշար ВЕНТС ОРГ-0.029մ2 /250x150մմ/ | հատ | 1 |  | 0
1059 | Օդատար, կարգավորվող ցանցաշար ВЕНТС ОРГ-0.025մ2 /200x150մմ/ | հատ | 1 |  | 0
1060 | Օդատար, կարգավորվող ցանցաշար ВЕНТС ОРГ-0.017մ2 /150x150մմ/ | հատ | 3 |  | 0
1061 | Օդատար, կարգավորվող ցանցաշար ВЕНТС ОРГ-0.007մ2 /100x100մմ/ | հատ | 1 |  | 0
1062 | Օդատար, կարգավորվող ցանցաշար ВЕНТС ОРГ-0.045մ2 /Ø280մմ/ | հատ | 1 |  | 0
1063 | Օդատարի անցկացում ցինկապատ պողպատից կյոր կտրվածքով d=0.5մմ, Ø150մմ | մ2 | 1.6 |  | 0
1064 | Օդատարի անցկացում ցինկապատ պողպատից կյոր կտրվածքով d=0.5մմ, Ø200մմ | մ2 | 8.5 |  | 0
1065 | Օդատարի անցկացում ցինկապատ պողպատից կյոր կտրվածքով d=0.5մմ, Ø250մմ | մ2 | 3.4 |  | 0
1066 | Օդատարի անցկացում ցինկապատ պողպատից կյոր կտրվածքով d=0.5մմ, Ø300մմ | մ2 | 19.3 |  | 0
1067 | Օդատարի անցկացում մետաղական խողովակից, Ø325x7մմ | գմ | 11 |  | 0
1068 | Օդատարի անցկացում մետաղական խողովակից, Ø219x6մմ | գմ | 5.5 |  | 0
1069 | Մետաղական խողովակի ջերմամեկուսացում ֆոլգայապատ հանքաբամբակով d=30մմ | մ3 | 0.5 |  | 0
1070 | Խողովակների ամրացման էլեմենտներ պողպատից b=10մմ | կգ | 58 |  | 0
1071 | Օդատարների ամրացման մետաղական սարքեր | կգ | 66 |  | 0
1072 | Մետաղական սարքավորումների հակակոռոզիոն ներկում 2 շերտ | տ | 1.05 |  | 0
1073 | Մետաղական ցանց օդատարների եզրերին Ø4Bp քայլը 12x12մմ Ø219մմ | հատ | 1 |  | 0
1074 | Մետաղական ցանց օդատարների եզրերին Ø4Bp քայլը 12x12մմ Ø325մմ | հատ | 2 |  | 0
1075 | Էլեկտրական ջեռուցման սարքեր 0.5կվտ, 220Վ | հատ | 9 |  | 0
1076 | Էլեկտրական ջեռուցման սարքեր 1կվտ, 220Վ | հատ | 6 |  | 0
1077 | Գեներատորի ծխատար խողովակի տեղադրում Ø100x4մմ /տրամագիծը կարող է փոխվ, ըստ ձեռք բերված սարքավորումների/ | գմ | 5 |  | 0
1078 | Ծխատար խողովակի ջերմամեկուսացում ֆոլգայապատ հանքաբամբակով d=30մմ | մ3 | 0.06 |  | 0
1079 | Ծխատար խողովակի վրա, ելքի մասում, գետնի մակերեւույթից 10սմ բարձրության վրա կափույրի տեղադրում | հատ | 1 |  | 0
| Ընդամենը՝ օդափոխություն և ջեռուցում |  |  |  | 0
20. Ներքին ջրամատակարարման, կոյուղու ցանցեր, ներքին ջրահեռացում
Ներքին ջրամատակարարման ցանց
1080 | Խողովակաշարի անցկացում պոլիպրոպիլենային խողովակներից Ø40/50x4.6/մմ, հիդրավլիկ փորձարկումով, լվացումով եւ ախթահանումով | գմ | 2 |  | 0
1081 | Խողովակաշարի անցկացում պոլիպրոպիլենային խողովակներից Ø25/32x3/մմ, հիդրավլիկ փորձարկումով, լվացումով եւ ախթահանումով | գմ | 24 |  | 0
1082 | Խողովակաշարի անցկացում պոլիպրոպիլենային խողովակներից Ø20/25x2.3/մմ, հիդրավլիկ փորձարկումով, լվացումով եւ ախթահանումով | գմ | 16 |  | 0
1083 | Խողովակաշարի անցկացում պոլիպրոպիլենային խողովակներից Ø15/20x1.9/մմ, հիդրավլիկ փորձարկումով, լվացումով եւ ախթահանումով | գմ | 10 |  | 0
1084 | Գնդային փականներ Ø25մմ | հատ | 7 |  | 0
1085 | Գնդային փականներ Ø15մմ | հատ | 2 |  | 0
1086 | Հետադարձ փականներ Ø25մմ | հատ | 2 |  | 0
1087 | Պողպատե խողովակների ձեւավոր նասերի տեղադրում | կգ | 2 |  | 0
1088 | Կրակմարիչ փրփրային ОП-9 | հատ | 4 |  | 0
1089 | Ջրամատակարարման պոմպերի տեղակայանք /2 պոմպով, էլ. սնուցման բլոկով, ղեկավարման համակարգով, փականներով, հակադարձ փականներով եւ ճնշումային հիդրոբաքով Q=2մ3/ժ, H=15մ | կ-տ | 1 |  | 0
1090 | Լվացարանի ծորակների տեղադրում | հատ | 4 |  | 0
1091 | Ճկուն խողովակներ զուգարանակոնքերի համար Ø15մմ, L-0.5մ | հատ | 4 |  | 0
1092 | Պոլիպրոպիլենային խողովակների անկյունակներ Ø40մմ | հատ | 1 |  | 0
1093 | Պոլիպրոպիլենային խողովակների անկյունակներ Ø25մմ | հատ | 10 |  | 0
1094 | Պոլիպրոպիլենային խողովակների անկյունակներ Ø20մմ | հատ | 3 |  | 0
1095 | Պոլիպրոպիլենային խողովակների անկյունակներ Ø15մմ | հատ | 2 |  | 0
1096 | Պոլիպրոպիլենային խողովակների եռաբաշխիկներ Ø25x25x25մմ | հատ | 2 |  | 0
1097 | Պոլիպրոպիլենային խողովակների եռաբաշխիկներ Ø25x20x25մմ | հատ | 1 |  | 0
1098 | Պոլիպրոպիլենային խողովակների եռաբաշխիկներ Ø20x15x20մմ | հատ | 5 |  | 0
1099 | Պոլիպրոպիլենային խողովակների եռաբաշխիկներ Ø15x15x15մմ | հատ | 2 |  | 0
1100 | Պոլիպրոպիլենային խողովակների անցումներ Ø25x20մմ | հատ | 1 |  | 0
1101 | Պոլիպրոպիլենային խողովակների անցումներ Ø20x15մմ | հատ | 2 |  | 0
1102 | Պոլիպրոպիլենային խողովակների փոխակերպիչներ Ø40մմ | հատ | 1 |  | 0
1103 | Պոլիպրոպիլենային խողովակների փոխակերպիչներ Ø25մմ | հատ | 15 |  | 0
1104 | Պոլիպրոպիլենային խողովակների փոխակերպիչներ Ø15մմ | հատ | 10 |  | 0
1105 | Խողովակների ջերմամեկուսացում ռետինե խողովակաձեւ ջերմամեկուսիչներով | գմ | 52 |  | 0
1106 | Ջրի բաքի տեղադրում | հատ | 1 |  | 0
1107 | Ջրի բաքի արժեքը ջժանգոտվող պողպատից 1.5x0.8մ, h=2մ, d=8մմ | կգ | 640 |  | 0
1108 | Ջրի բաքի ջերմամեկուսացում ֆոլգայապատ հանքաբամբակով, d=50մմ | մ3 | 0.7 |  | 0
1109 | N16 շվելերի տեղադրում /2մ/ | տ | 0.028 |  | 0
1110 | Պողպատե պատյանի տեղադրում Ø159x4մմ, L=0.5մմ, 1 հատ | գմ | 0.5 |  | 0
1111 | Պողպատե դիաֆրագմայի տեղադրում 400x400մմ | կգ | 5 |  | 0
1112 | Խցափակում պատյանի եւ խողովակի միջեւ առաձգական նյութով | մ3 | 0.01 |  | 0
Ներքին կոյուղու ցանց
1113 | Խողովակաշարի անցկացում պոլիվինիլքլորիդային խողովակներից Ø110մմ ռետինե սեղմիչ օղակներով, հիդրավլիկ փորձարկումով | գմ | 8 |  | 0
1114 | Խողովակաշարի անցկացում պոլիվինիլքլորիդային խողովակներից Ø50մմ ռետինե սեղմիչ օղակներով, հիդրավլիկ փորձարկումով | գմ | 8 |  | 0
1115 | Կերամիկական լվացարանների տեղադրում սիֆոնով | կ-տ | 4 |  | 0
1116 | Կերամիկական զուգարանակոնքերի տեղադրում, ցածր տեղակայված բաքով | հատ | 4 |  | 0
1117 | Կոյուղու պոմպի տեղադրում ղեկավարման բլոկով, լողանային փականով, Q=5մ3/ժ, H=10մ | կ-տ | 1 |  | 0
1118 | Գնդիկավոր փական Ø50մմ | հատ | 1 |  | 0
1119 | Հետադարձ փական Ø50մմ | հատ | 1 |  | 0
1120 | Արծնապատ հոսակների տեղադրում Ø50մմ | հատ | 1 |  | 0
1121 | Ստուգիչ Ø110մմ | հատ | 1 |  | 0
1122 | Ստուգիչ Ø50մմ | հատ | 1 |  | 0
1123 | Եռաբաշխիկ թեք Ø110x110մմ | հատ | 4 |  | 0
1124 | Եռաբաշխիկ թեք Ø50x50մմ | հատ | 5 |  | 0
1125 | Անկյունակ a=90Օ Ø110մմ | հատ | 2 |  | 0
1126 | Անկյունակ a=45Օ Ø110մմ | հատ | 2 |  | 0
1127 | Անկյունակ a=90Օ Ø50մմ | հատ | 10 |  | 0
1128 | Անկյունակ a=45Օ Ø50մմ | հատ | 2 |  | 0
1129 | Չօդափոխվող ցանցի համար փական Ø100մմ | հատ | 1 |  | 0
1130 | Չօդափոխվող ցանցի համար փական Ø50մմ | հատ | 1 |  | 0
1131 | Պողպատե պատյանի տեղադրում Ø159x4մմ, L=0.5մմ, 1 հատ | գմ | 0.5 |  | 0
1132 | Պողպատե դիաֆրագմայի տեղադրում 400x400մմ | կգ | 5 |  | 0
1133 | Խցափակում պատյանի եւ խողովակի միջեւ առաձգական նյութով | մ3 | 0.01 |  | 0
1134 | Մտոց 0.7x0.7մ | տ | 0.024 |  | 0
1135 | Անցքերի կափարիչներ 0.25x0.15մ | տ | 0.012 |  | 0
1136 | Մետաղական տարրերի երկշերտ յուղաներկում | մ2 | 2 |  | 0
Ներքին ջրահեռացում
1137 | Խողովակաշարի անցկացում պոլիվինիլքլորիդային խողովակներից Ø150մմ ռետինե սեղմիչ օղակներով, հիդրավլիկ փորձարկումով | գմ | 44 |  | 0
1138 | Խողովակաշարի անցկացում պոլիվինիլքլորիդային խողովակներից Ø50մմ ռետինե սեղմիչ օղակներով, հիդրավլիկ փորձարկումով | գմ | 6 |  | 0
1139 | Արծնապատ հոսակների տեղադրում Ø100մմ | հատ | 6 |  | 0
1140 | Արծնապատ հոսակի տեղադրում Ø50մմ | հատ | 1 |  | 0
1141 | Եռաբաշխիկ թեք Ø150x150մմ | հատ | 2 |  | 0
1142 | Եռաբաշխիկ թեք Ø150x110մմ | հատ | 3 |  | 0
1143 | Եռաբաշխիկ թեք Ø150x50մմ | հատ | 1 |  | 0
1144 | Անցում Ø150x100մմ | հատ | 3 |  | 0
1145 | Անկյունակ a=90Օ Ø150մմ | հատ | 1 |  | 0
1146 | Անկյունակ a=45Օ Ø150մմ | հատ | 2 |  | 0
1147 | Անկյունակ a=90Օ Ø110մմ | հատ | 3 |  | 0
1148 | Անկյունակ a=45Օ Ø110մմ | հատ | 3 |  | 0
1149 | Անկյունակ a=90Օ Ø50մմ | հատ | 1 |  | 0
1150 | Անկյունակ a=45Օ Ø50մմ | հատ | 1 |  | 0
1151 | Պողպատե պատյանի տեղադրում Ø219x4մմ | գմ | 5 |  | 0
1152 | Պողպատե դիաֆրագմայի տեղադրում 400x400մմ | կգ | 15 |  | 0
1153 | Խցափակում պատյանի եւ խողովակի միջեւ առաձգական նյութով | մ3 | 0.1 |  | 0
| Ընդամենը՝ ներքին ջրամատակարարման, կոյուղու ցանցեր, ներքին ջրահեռացում |  |  |  | 0
21. Էլեկտրաուժային սարքավորումներ և էլեկտրալուսավորություն
Էլեկտրաուժային սարքավորումներ
1154 | Գլխավոր բաշխիչ վահան մուտքի վրա ներանցումային հատիչով 2 ուղղության համար 80Ա, խմբային 2x32Ա+1x25Ա+1x10Ա + 1x63Ա եռաֆազ և 1x25Ա միաֆազ 900х1500х440մմ, IP31 /ԳԲՎ/ | կ-տ | 1 |  | 0
1155 | ՈՒժային վահանակ դռնակով ՈւՎ-1 IP31 իր մեջ ներառված՝ | կ-տ | 1 |  | 0
1156 | Ավտոմատ անջատիչ 380Վ, 50Ա | հատ | 1 |  | 0
1157 | Ավտոմատ անջատիչ 380Վ, 40Ա | հատ | 1 |  | 0
1158 | Ավտոմատ անջատիչ 380Վ, 6Ա | հատ | 5 |  | 0
1159 | Ավտոմատ անջատիչ 220Վ, 6Ա | հատ | 1 |  | 0
1160 | Ավտոմատ անջատիչ 220Վ, 10Ա | հատ | 2 |  | 0
1161 | Մագնիսական թողարկիչ, ջերմային ռելեով, կառավարման կոճակներով 380Վ, 40Ա | հատ | 2 |  | 0
1162 | Ֆազերի հսկման ռելե | հատ | 1 |  | 0
1163 | ՈՒժային վահանակ դռնակով ՈւՎ-2 IP63 իր մեջ ներառված՝ | կ-տ | 1 |  | 0
1164 | Ավտոմատ անջատիչ 380Վ, 16Ա | հատ | 1 |  | 0
1165 | Ավտոմատ անջատիչ 380Վ, 6Ա | հատ | 3 |  | 0
1166 | Ավտոմատ անջատիչ 220Վ, 6Ա | հատ | 1 |  | 0
1167 | Ֆազերի հսկման ռելե | հատ | 1 |  | 0
1168 | Հակահրդեհային փակաների ղեկավարման վահանակ ավտոմատիկայի բլոկով 380Վ, 6Ա | կ-տ | 5 |  | 0
1169 | Լուսավորության վահանակ դռնակով 12 մոդուլի համար IP31 | կ-տ | 2 |  | 0
1170 | Ավտոմատ անջատիչ 380Վ, 25Ա | հատ | 2 |  | 0
1171 | Ավտոմատ անջատիչ 220Վ, 16Ա | հատ | 3 |  | 0
1172 | Ավտոմատ անջատիչ 220Վ, 25Ա | հատ | 8 |  | 0
1173 | Ավտոմատ անջատիչ 220Վ, 10Ա | հատ | 2 |  | 0
1174 | Անջատիչ մեկստեղնավոր բաց լարանցման համար 220Վ, 10Ա | հատ | 3 |  | 0
1175 | Երկբևեռ խրոցակային վարդակ երրորդ հողանցման հպակով, բաց լարանցման համար, 220Վ, 6Ա | հատ | 1 |  | 0
1176 | ВВГнг/А/-FRLS 5x16մմ2 հատվածքով, պղնձե ջիղերով, մեկուսացված, հրակայուն մալուխի անցկացում | գմ | 20 |  | 0
1177 | ВВГнг/А/-FRLS 5x10մմ2 հատվածքով, պղնձե ջիղերով, մեկուսացված, հրակայուն մալուխի անցկացում | գմ | 6 |  | 0
1178 | ВВГнг/А/-FRLS 5x6մմ2 հատվածքով, պղնձե ջիղերով, մեկուսացված, հրակայուն մալուխի անցկացում | գմ | 36 |  | 0
1179 | ВВГнг/А/-FRLS 5x4մմ2 հատվածքով, պղնձե ջիղերով, մեկուսացված, հրակայուն մալուխի անցկացում | գմ | 12 |  | 0
1180 | ВВГнг/А/-FRLS 5x1.5մմ2 հատվածքով, պղնձե ջիղերով, մեկուսացված, հրակայուն մալուխի անցկացում | գմ | 182 |  | 0
1181 | ВВГнг/А/-FRLS 3x1.5մմ2 հատվածքով, պղնձե ջիղերով, մեկուսացված, հրակայուն մալուխի անցկացում | գմ | 79 |  | 0
1182 | КВВГнг/А/-FRLS 10x1.5մմ2 հատվածքով, պղնձե ջիղերով, մեկուսացված, հրակայուն հսկիչ մալուխի անցկացում | գմ | 25 |  | 0
1183 | Պոլիվինիլքլորիդե այրմանը չնպաստող էլեկտրատեխնիկական գոֆրե խողովակ Ø40մմ | գմ | 26 |  | 0
1184 | Պոլիվինիլքլորիդե այրմանը չնպաստող էլեկտրատեխնիկական գոֆրե խողովակ Ø32մմ | գմ | 36 |  | 0
1185 | Պոլիվինիլքլորիդե այրմանը չնպաստող էլեկտրատեխնիկական գոֆրե խողովակ Ø25մմ | գմ | 12 |  | 0
1186 | Պոլիվինիլքլորիդե այրմանը չնպաստող էլեկտրատեխնիկական գոֆրե խողովակ Ø20մմ | գմ | 281 |  | 0
1187 | Ճարմանդներ մալուխի ամրակապման համար | հատ | 900 |  | 0
1188 | Պոլիվինիլքլորիդային այրմանը չնպաստող էլեկտրատեխնիկական տուփախողովակ 80x60մմ | գմ | 36 |  | 0
1189 | Պատի մեջ 50x50մմ անցքերի բացում | հատ | 8 |  | 0
1190 | Անցքերի լցափակում | հատ | 8 |  | 0
1191 | Ցինկապատ շերտապողպատ —40x5մմ | գմ | 40 |  | 0
1192 | Ցինկապատ շերտապողպատ —25x5մմ | գմ | 30 |  | 0
1193 | Ցինկապատ պողպատ անկյունային L50x50x5մմ, L=2.5մ | հատ | 3 |  | 0
1194 | Հաղորդաձող պղնձե 1000x50x10մմ /ԳՀՀ/ 1 հատ | կգ | 0.4 |  | 0
1195 | IV կարգի գրունտի մշակում էքսկավատորով կողալիցքով | մ3 | 6 |  | 0
1196 | II-IV կարգի գրունտի մշակում եւ ետլիցք տոփանումով հողանցման կռուցման համար | մ3 | 6 |  | 0
1197 | Պղնձե ծայրակալ 16մմ2 | հատ | 20 |  | 0
1198 | Պոլիէթիլենային ցածր ճնշման խողովակ Ø110մմ | գմ | 2 |  | 0
1199 | Դիզել գեներատոր 380Վ 42ԿՎԱ, պաշտպանիչ ձայնակլանիչ պատյանով, հովացման հեղուկային /ռադիատորային/ համակարգով, գործարանային արտադրության ավտոմատ ղեկավարման լրակազմ վահանակով | կ-տ | 1 |  | 0
Էլեկտրալուսավորություն
1200 | Լուսադիոդային լուսատու 24Վտ, IP54, ձեւը կլոր (Ф210մմ) լուսային հոսքը 2831Լմ լուսային արդյունավետությունը 105Լմ/Վտ լույսի ջերմաստիճանը 4100K լուսահաղորդման ինդեքսը 80 | հատ | 17 |  | 0
1201 | Լուսադիոդային լուսատու 27Վտ, IP54, ձեւը կլոր (Ф210մմ) լուսային հոսքը 2831Լմ լուսային արդյունավետությունը 105Լմ/Վտ լույսի ջերմաստիճանը 4100K լուսահաղորդման ինդեքսը 80 | հատ | 4 |  | 0
1202 | Լուսադիոդային լուսատու 10Վտ, IP64, ձեւը կլոր (Ф155մմ), լուսային հոսքը 855Լմ լուսային արդյունավետությունը 86Լմ/Վտ լույսի ջերմաստիճանը 4100K լուսահաղորդման ինդեքսը 80 /սանհանգույց/, պայթունանվտանգ | հատ | 5 |  | 0
1203 | Վթարային լուսավորության համակարգ CONVERSION KIT LED K-303 | հատ | 9 |  | 0
1204 | Լուսադիոդային լուսատու 18վտ, ձեւը ուղղանկյուն (328x51) ներսարքված մարտկոցով, պայթունանվտանգ | հատ | 4 |  | 0
1205 | Ներկառուցված վերալիցքավորվող մարտկոցով LED լուսային վահանակ՝ «EXIT» կամ «ԵԼՔ» մակագրությամբ, 3Վտ | հատ | 4 |  | 0
1206 | ВВГнг-LS 3x4մմ2 հատվածքով, պղնձե ջիղերով, մեկուսացված, հրակայուն մալուխի անցկացում | գմ | 270 |  | 0
1207 | ВВГнг-LS 3x2.5մմ2 հատվածքով, պղնձե ջիղերով, մեկուսացված, հրակայուն մալուխի անցկացում | գմ | 400 |  | 0
1208 | Պոլիվինիլքլորիդային այրմանը չնպաստող էլեկտրատեխնիկական տուփախողովակ 40x20մմ | գմ | 40 |  | 0
1209 | Պոլիվինիլքլորիդային այրմանը չնպաստող էլեկտրատեխնիկական տուփախողովակ 20x20մմ | գմ | 160 |  | 0
1210 | Անջատիչ մեկստեղնավոր բաց լարանցման համար 220Վ, 10Ա | հատ | 13 |  | 0
1211 | Անջատիչ երկստեղնավոր բաց լարանցման համար 220Վ, 10Ա | հատ | 4 |  | 0
1212 | Երկբևեռ խրոցակային վարդակ երրորդ հողանցման հպակով, բաց լարանցման համար, 220Վ, 10Ա | հատ | 31 |  | 0
1213 | Ճյուղավորման տուփեր բաց լարանցման համար | հատ | 40 |  | 0
1214 | Հիմնական պատի մեջ 50x50մմ անցքերի բացում | հատ | 2 |  | 0
1215 | Անցքերի լցափակում | հատ | 2 |  | 0
1216 | Երկբևեռ խրոցակային վարդակ երրորդ հողանցման հպակով, բաց լարանցման համար, 220Վ, 10Ա | հատ | 4 |  | 0
1217 | Արկղ ցածրեցնող տրանսֆորմատորով | հատ | 1 |  | 0
1218 | Լուսատու շարժական 60Վ, 36Վտ 10մ լարով | հատ | 2 |  | 0
1219 | Միջնորմների մեջ անցքերի բացում | հատ | 16 |  | 0
1220 | Անցքերի լցափակում | հատ | 16 |  | 0
1221 | Երկաթակապ | հատ | 1700 |  | 0
| Ընդամենը՝ էլեկտրաուժային սարքավորումներ և էլեկտրալուսավորություն |  |  |  | 0
22. Հակահրդեհային ազդանշանման ցանց
1222 | Ղեկավարման հսկման վահանակ C2000M, կամ համարժեքը | կ-տ | 1 |  | 0
1223 | Ինտերֆեյսային ձեւափոխիչ C2000-P1 | հատ | 1 |  | 0
1224 | Տեղեկատվական վահանակ C2000-BKISMD | կ-տ | 1 |  | 0
1225 | Պահուստային սնուցման աղբյուր 1Ա РИП-12 կամ համարժեքը | հատ | 1 |  | 0
1226 | Պահուստային սնուցման աղբյուր 3Ա РИП-12 կամ համարժեքը | հատ | 2 |  | 0
1227 | Մարտկոց DTM 1207 | հատ | 3 |  | 0
1228 | Երկլարանի կապի հսկիչ C2000-KDL | հատ | 1 |  | 0
1229 | Հասցեային ռելեային սարք C2000-KPB | հատ | 1 |  | 0
1230 | Հասցեային ռելեային սարք C2000-SP1 | հատ | 1 |  | 0
1231 | Ծխային ազդասարք IPR-212-45 | հատ | 13 |  | 0
1232 | Հրդեհի ձեռքի ազդասարք IPR-513-3AM կամ համարժեքը | հատ | 2 |  | 0
1233 | Լուսաձայնային ազդասարք OPOP 124-7 կամ համարժեքը | հատ | 2 |  | 0
1234 | Լուսաձայնային ազդասարք Молния-24-3 | հատ | 4 |  | 0
1235 | UTP CAT 5e մալուխի անցկացում | գմ | 10 |  | 0
1236 | КСВВнг-LS 1x2x0.8մմ2 հատվածքով հրակայուն մալուխի անցկացում | գմ | 170 |  | 0
1237 | КПСВВнг LS 4x0.5 մմ2 հատվածքով մալուխի անցկացում | գմ | 28 |  | 0
1238 | ВВГнг-LS 3x1.5մմ2 հատվածքով, պղնձե ջիղերով, մեկուսացված, հրակայուն մալուխի անցկացում | գմ | 15 |  | 0
1239 | Ճարմանդներ | հատ | 500 |  | 0
1240 | Պոլիվինիլքլորիդային այրմանը չնպաստող էլեկտրատեխնիկական տուփախողովակ 40x20մմ | գմ | 100 |  | 0
1241 | Միջնորմների մեջ անցքերի բացում | հատ | 10 |  | 0
1242 | Անցքերի լցափակում | հատ | 10 |  | 0
1243 | Ծրագրային ապահովում իր մեջ ներառված՝ համակարգի ծրագրավորում, կարգաբերում և թողարկում | կ-տ | 1 |  | 0
1244 | Հրդեհաշիջման փոշեային մոդուլ ջերմային տվիչով МПП-12 МИГ | կ-տ | 1 |  | 0
| Ընդամենը՝ հակահրդեհային ազդանշանման ցանց |  |  |  | 0
23. Փախստարանի արտաքին ջրամատակարարման, կոյուղու ցանցեր, արտաքին ջրահեռացում
Արտաքին ջրամատակարարման ցանց
1245 | IV կարգի գրունտի մշակում էքսկավատորով կողալիցքով | մ3 | 65 |  | 0
1246 | IV կարգի գրունտի մշակում ձեռքով | մ3 | 7 |  | 0
1247 | Ավազի նախապատրաստական շերտի իրականացում | մ3 | 4 |  | 0
1248 | Ավազի պաշտպանիչ շերտի իրականացում | մ3 | 9 |  | 0
1249 | Գրունտի ետլիցք բուլդոզերով | մ3 | 59 |  | 0
1250 | Գրունտի տոփանում | մ3 | 53 |  | 0
1251 | Գրունտի ետլիցք ձեռքով, տոփանումով | մ3 | 6 |  | 0
1252 | Ավելորդ գրունտի տեղափոխում մինչեւ 2.5կմ | տ | 23.4 |  | 0
1253 | Խողովակաշարի անցկացում պոլիէթիլենային խողովակներից de32մմ, հիդրավլիկ փորձարկումով | գմ | 54 |  | 0
1254 | Պոլիէթիլենային միացում DN25xde32մմ | հատ | 1 |  | 0
1255 | Պոլիէթիլենային խամութային անցում DN63xde32մմ | հատ | 1 |  | 0
1256 | Պոլիպրոպիլենային խողովակների անկյունակներ Ø32մմ | հատ | 2 |  | 0
Արտաքին կոյուղու ցանց
1257 | IV կարգի գրունտի մշակում էքսկավատորով կողալիցքով | մ3 | 2 |  | 0
1258 | IV կարգի գրունտի մշակում ձեռքով | մ3 | 1 |  | 0
1259 | Գրունտի ետլիցք բուլդոզերով | մ3 | 3 |  | 0
1260 | Գրունտի տոփանում | մ3 | 3 |  | 0
1261 | Խողովակաշարի անցկացում պոլիպրոպիլենային խողովակներից Ø63x5.8մմ, հիդրավլիկ փորձարկումով | գմ | 7 |  | 0
1262 | Պոլիպրոպիլենային անկյունակ Ø50մմ | հատ | 2 |  | 0
Արտաքին ջրահեռացում
1263 | IV կարգի գրունտի մշակում էքսկավատորով կողալիցքով | մ3 | 72 |  | 0
1264 | IV կարգի գրունտի մշակում ձեռքով | մ3 | 8 |  | 0
1265 | Գրունտի ետլիցք բուլդոզերով | մ3 | 75 |  | 0
1266 | Գրունտի տոփանում | մ3 | 75 |  | 0
1267 | Ավելորդ գրունտի տեղափոխում մինչեւ 2.5կմ | տ | 9 |  | 0
1268 | Դրենաժային պոմպի տեղադրում ղեկավարման բլոկով, լողանային փականով Q=10մ3/ժ, H=10մ | կ-տ | 1 |  | 0
1269 | Խողովակաշարի անցկացում պոլիպրոպիլենային խողովակներից Ø63x5.8մմ, հիդրավլիկ փորձարկումով | գմ | 20 |  | 0
1270 | Գնդիկավոր փական Ø50մմ | հատ | 1 |  | 0
1271 | Հետադարձ փական Ø50մմ | հատ | 1 |  | 0
1272 | Պոլիպրոպիլենային անկյունակ Ø50մմ | հատ | 2 |  | 0
1273 | Դրենաժային հորի տեղադրում պողպատե խողովակներից կափարիչով, աստիճանով Ø1020x10մմ, H=5.5մ, 1 հատ | գմ | 5.5 |  | 0
1274 | Դրենաժային հորի արժեքը պողպատե խողովակներից կափարիչով, աստիճանով Ø1020x10մմ, H=5.5մ, 1 հատ | տ | 0.44 |  | 0
1275 | Խճի նախապատրաստական շերտի իրականացում հորի տակ, 10սմ հաստության | մ3 | 0.25 |  | 0
1276 | Մետաղական տարրերի ներկում հակաքայքայիչ ներկով 2 շերտ | մ2 | 40 |  | 0
| Ընդամենը՝ փախստարանի արտաքին ջրամատակարարման, կոյուղու ցանցեր, արտաքին ջրահեռացում |  |  |  | 0
Պոմպակայան և ջրամբարներ
24. Պոմպակայանի շինարարական աշխատանքներ
Հողային աշխատանքներ
1277 | II կարգի գրունտի մշակում էքսկավատորով ա/ինքնաթափերի վրա բարձելով | մ3 | 29 |  | 0
1278 | IV կարգի գրունտի մշակում էքսկավատորով ա/ինքնաթափերի վրա բարձելով | մ3 | 57 |  | 0
1279 | IV կարգի գրունտի մշակում էքսկավատորով կողալիցքով | մ3 | 24 |  | 0
1280 | III կարգի գրունտի մշակում ձեռքով | մ3 | 10 |  | 0
1281 | Գրունտի ետլիցք բուլդոզերով | մ3 | 26 |  | 0
1282 | Գրունտի տոփանում | մ3 | 26 |  | 0
1283 | Գրունտի ետլիցք ձեռքով, տոփանումով | մ3 | 8 |  | 0
1284 | Ավելորդ գրունտի տեղափոխում մինչեւ 7կմ | տ | 140 |  | 0
1285 | Շենքի շուրջը ծածկում խճով, 10սմ հաստությամբ | մ2 | 14 |  | 0
Հիմքեր
1285 | Նախապատրաստական շերտի իրականացում հիմքերի տակ, B10 դասի բետոնից | մ3 | 2.5 |  | 0
1286 | Ե/բ միձույլ ժապավենային հիմքերի պատրաստում B15 դասի բետոնից | մ3 | 5.2 |  | 0
1287 | Ամրան Ø8A240 | տ | 0.095 |  | 0
1288 | Ամրան Ø12A500c | տ | 0.087 |  | 0
1289 | Բետոնե հիմքերի պատրաստում սարքավորումների տակ B15 դասի բետոնից | մ3 | 1.06 |  | 0
1290 | Գրունտի հետ շթվող մակերեսների ջրամեկուսացում բիտումային քսուկով 2 շերտ | մ2 | 20.7 |  | 0
1291 | Պոմպակայանի արտաքին պատերի ջրամեկուսացում երկտակ բիտումային մածիկով | մ2 | 72 |  | 0
Պատեր, հիմնակմախք
1292 | Բետոնե միաձույլ պատերի պատրաստում B15 դասի բետոնից | մ3 | 17.2 |  | 0
1293 | Պատերի կառուցում տուֆի կանոնավոր ձեւի քարերով, 40սմ հաստությամբ | մ3 | 1.4 |  | 0
1294 | ե/բ միաձույլ միջուկների պատրաստում B15 դասի բետոնից | մ3 | 1.5 |  | 0
1295 | Ամրան Ø6A240 | տ | 0.02 |  | 0
1296 | Ամրան Ø12A500c | տ | 0.043 |  | 0
1297 | Ե/բ միաձույլ գոտու պատրաստում B15 դասի բետոնից | մ3 | 2 |  | 0
1298 | Ամրան Ø6A240 | տ | 0.023 |  | 0
1299 | Ամրան Ø12A500c | տ | 0.044 |  | 0
1300 | Ե/բ միաձույլ գոտի-հեծանի պատրաստում B15 դասի բետոնից | մ3 | 0.77 |  | 0
1301 | Ամրան Ø8A240 | տ | 0.024 |  | 0
1302 | Ամրան Ø12A500c | տ | 0.0341 |  | 0
Ծածկեր
1303 | Ե/բ միաձույլ ծածկի սալի պատրաստում B15 դասի բետոնից | մ3 | 1.6 |  | 0
1304 | Ամրան Ø8A500c | տ | 0.134 |  | 0
Արտաքին աստիճաններ
1305 | Ե/բ միաձույլ արտաքին աստիճանների պատրաստում B15 դասի բետոնից | մ3 | 1 |  | 0
1306 | Ամրան Ø8A500c | տ | 0.019 |  | 0
Բացվածքներ
1307 | Ալյումինե դռան տեղադրում | մ2 | 2.1 |  | 0
Հատակներ
1308 | Խճով տոփանած գրունտ | մ2 | 12 |  | 0
1309 | Նախապատրաստական շերտի իրականացում բազալտե խճից | մ3 | 2.4 |  | 0
1310 | Բետոնե նախապատրաստական շերտի իրականացում 100մմ հստությամբ, B10 դասի բետոնից | մ3 | 1.2 |  | 0
Տանիք
1311 | Գոլորշամեկուսիչ շերտի իրականացում բազմաշերտ պոլիէթիլենային թաղանթով | մ2 | 13.8 |  | 0
1312 | Խարամաբետոնի շերտի իրականացում, 50-150մմ (թեքությունով) | մ3 | 1.38 |  | 0
1313 | Ջերմամեկուսիչ 30-50կգ/խմ խտության փրփրապլաստ, 100մմ | մ2 | 13.8 |  | 0
1314 | Ցեմենտ-ավազային հարթեցնող շերտի իրականացում 50մմ հաստությամբ | մ2 | 13.8 |  | 0
1315 | Ցանց Ø4Bp-I 100x100մմ բջիջներով | մ2 | 13.8 |  | 0
1316 | Տանիքի ծածկույթի իրականացում 2 շերտ իզոգամով, վերին շերտը՝ պաշտպանիչ շերտով | մ2 | 13.8 |  | 0
Քիվապատերի հարդարում
1317 | Փայտյա տարրերի տեղադրում, հականեխիչ նյութով մշակված | մ3 | 0.223 |  | 0
1318 | Շերտապողպատ ամրացված տախտակներին —4x40մմ, L=1.3, 10 հատ | գմ | 13 |  | 0
1319 | Քիվապատերի երեսապատում գործարանային ներկածածկույթով ցինկապատ թիթեղով 0.5մմ | մ2 | 5.2 |  | 0
1320 | Տաշտակաձեւ ջրորդանի պատրաստում, գործարանային ներկածածկույթով թիթեղից | գմ | 3 |  | 0
1321 | Ջրահեռացման խողովակների տեղադրում 100x100մմ հատույթով, h=0.5մ, գործարանային ներկածածկույթով | կ-տ | 1 |  | 0
Հովար
1322 | Մետաղական հիմնակմախքի պատրաստում | տ | 0.218 |  | 0
1323 | Քառակուսի կտրվածքի խողովակ □80x80x4մմ | կգ | 61 |  | 0
1324 | Ուղղանկյուն կտրվածքի խողովակ □100x60x4մմ | կգ | 92.2 |  | 0
1325 | Քառակուսի կտրվածքի խողովակ □40x40x3մմ | կգ | 16.2 |  | 0
1326 | Թերթապողպատ d=10մմ | կգ | 14.8 |  | 0
1327 | Թերթապողպատ —d=12մմ | կգ | 23.6 |  | 0
1328 | Ամրան Ø16A500c | կգ | 10 |  | 0
1329 | Մետաղակառուցվածքների մաքրում, նախաներկում, ներկում հակակոռոզիոն հրակայուն ներկով 2 շերտ | տ | 0.218 |  | 0
1330 | Ծածկույթի իրականացում տրամատավոր պողպատից НС 40-800-0.6 | մ2 | 9.1 |  | 0
Հարդարում
1331 | Պատերի սվաղում ցեմենտ-ավազային շաղախով բարելավված որակի /ներսից/ | մ2 | 15 |  | 0
1332 | Պատի սվաղում ցեմենտ-ավազային շաղախով բարելավված որակի /արտաոինից/ | մ2 | 20 |  | 0
1333 | Պատերի ներկում ջրաէմուլսիոն ներկով, բարելավված որակի, ծեփամածկումով /ներսից/ | մ2 | 24 |  | 0
1334 | Արտաքին աստիճանների երեսապատում բազալտե սալերով 30մմ հաստությամբ | մ2 | 6 |  | 0
| Ընդամենը՝ պոմպակայանի շինարարական աշխատանքներ |  |  |  | 0
25. Ջրամբարների շինարարական աշխատանքներ
1335 | Խամքարաբետոնե շերտի իրականացում, B15 դասի բետոնով | մ3 | 20.2 |  | 0
1336 | Ե/բ միաձույլ հատակների պատրաստում B25, W6, F100 դասի բետոնից | մ3 | 18.2 |  | 0
1337 | Ամրան Ø6A240 | տ | 0.032 |  | 0
1338 | Ամրան Ø12A500c | տ | 1.3584 |  | 0
1339 | Ե/բ միաձույլ պատերի պատրաստում B25, W6, F100 դասի բետոնից | մ3 | 40.4 |  | 0
Միաձույլ ե/բ պատերի տեղադրում B25, W6, F100 դասի բետոնից
1340 | Ամրան Ø6A240 | տ | 0.1126 |  | 0
1341 | Ամրան Ø12A500c | տ | 2.878 |  | 0
1342 | Ե/բ միաձույլ ծածկի սալերի պատրաստում B25, W6, F100 դասի բետոնից | մ3 | 15.68 |  | 0
1343 | Ամրան Ø6A240 | տ | 0.10568 |  | 0
1344 | Ամրան Ø8A500c | տ | 0.039 |  | 0
1345 | Ամրան Ø12A500c | տ | 1.0692 |  | 0
1346 | Ամրան Ø16A500c | տ | 0.01896 |  | 0
1347 | Ներդիր դետալների տեղադրում /կափարիչների համար/ | տ | 0.0536 |  | 0
1348 | Անկյունակ L75x75x5մմ | տ | 0.0536 |  | 0
1349 | Ամրան Ø8A500C | տ | 0.00192 |  | 0
1350 | Ամրանային ցանցի տեղադրում Ø3Bp-I, քայլը 50x50մմ, պատերի ճնշածեփման համար | տ | 0.34 |  | 0
1351 | Պատերի ճնշածեփում /տորկրետում/ ցեմենտային շաղախով 1:3 հարաբերությամբ, 30մմ հաստությամբ | մ2 | 162 |  | 0
1352 | Պատերի, ներսի կողմից, քսահարթում ցեմենտ-ավազային շաղախով | մ2 | 126 |  | 0
1353 | Առաստաղների քսահարթում ցեմենտ-ավազային շաղախով | մ2 | 36 |  | 0
1354 | Պատերի եւ առաստաղի ներսի կողմից ներկում ջրանթափանց նյութով 2 շերտ | մ2 | 162 |  | 0
1355 | Պատերի արտաքին մակերեսների ջրամեկուսացում բիտումային մածիկով 2 շերտ | մ2 | 224.6 |  | 0
1356 | Հատակի ցեմենտ-ավազային հարթաշերտ 50մմ հաստությամբ | մ2 | 36 |  | 0
1357 | Խողովակ Ø108x4մմ | կգ | 37.1 |  | 0
1358 | Պարկուճի տեղադրում ՊՃ-1 | կգ | 12.2 |  | 0
1359 | Պողպատե խողովակ Ø273x4մմ | կգ | 10.7 |  | 0
1360 | Ամրան Ø12A500c | կգ | 1.48 |  | 0
1361 | Պարկուճի տեղադրում ՊՃ-2 | կգ | 14.2 |  | 0
1362 | Պողպատե խողովակ Ø325x4մմ | կգ | 12.6 |  | 0
1363 | Ամրան Ø12A500c | կգ | 1.62 |  | 0
1364 | Մետաղական ելարանի տեղադրում | տ | 0.1268 |  | 0
1365 | Անկյունակ L50x50x5մմ | տ | 0.0944 |  | 0
1366 | Ամրան Ø20AcI | տ | 0.0324 |  | 0
1367 | Մետաղական կափարիչի տեղադրում | տ | 0.07544 |  | 0
1368 | Ակոսավոր պողպատ —d=5մմ | տ | 0.048 |  | 0
1369 | Անկյունակ L50x50x5մմ | տ | 0.0248 |  | 0
1370 | Ամրան Ø16AcI | տ | 0.00264 |  | 0
1371 | Եռակցման աշխատանքներ | հատ | 52 |  | 0
1372 | Մետաղական տարրերի ներկում հակակոռոզիոն ներկով 2 շերտ | տ | 0.165 |  | 0
| Ընդամենը՝ ջրամբարների շինարարական աշխատանքներ |  |  |  | 0
26. Տեխնոլոգիական աշխատանքներ
1373 | IV կարգի գրունտի մշակում էքսկավատորով կողալիցքով | մ3 | 520 |  | 0
1374 | Ավազի նախապատրաստական շերտի իրականացում | մ3 | 5 |  | 0
1375 | Ավազի պաշտպանիչ շերտի իրականացում | մ3 | 15 |  | 0
1376 | Գրունտի ետլիցք բուլդոզերով | մ3 | 340 |  | 0
1377 | Գրունտի տոփանում | մ3 | 340 |  | 0
1378 | Թմբապատում, տեղափոխելով | մ3 | 180 |  | 0
1379 | Խողովակաշարի անցկացում պողպատե խողովակներից Ø159x4.5մմ | գմ | 58 |  | 0
1380 | Խողովակաշարի անցկացում պողպատե խողովակներից Ø108x4մմ | գմ | 58 |  | 0
1381 | Խողովակաշարի անցկացում պողպատե խողովակներից Ø57x3մմ | գմ | 48 |  | 0
1382 | Խողովակաշարի անցկացում պողպատե խողովակներից Ø32x3մմ | գմ | 4 |  | 0
1383 | Խողովակաշարի անցկացում պողպատե խողովակներից Ø25x3մմ | գմ | 4 |  | 0
1384 | Խողովակաշարի անցկացում պոլիպրոպիլենային խողովակներից Ø50/63x5.8/մմ, հիդրավլիկ փորձարկումով, լվացումով եւ ախթահանումով | գմ | 14 |  | 0
1385 | Ջրամատակարարման պոմպերի տեղակայանք /2պոմպով, էլ. սնուցման բլոկով, ղեկավարման համակարգով, փականներով, հակադարձ փականներով եւ ճնշումային հիդրոբաքով Q=40մ3/ժ, H405մ | կ-տ | 1 |  | 0
1386 | Ջրամատակարարման պոմպերի տեղակայանք /2պոմպով, էլ. սնուցման բլոկով, ղեկավարման համակարգով, փականներով, հակադարձ փականներով եւ ճնշումային հիդրոբաքով Q=10մ3/ժ, H=40մ | կ-տ | 1 |  | 0
1387 | Դրենաժային պոմպի տեղադրում ղեկավարման բլոկով, լողանային փականով Q=10մ3/ժ, H=10մ | կ-տ | 1 |  | 0
1388 | Մեխանիկական ֆիլտր մինչև 50 միկրոմասնիկների մաքրմամբ | հատ | 1 |  | 0
1389 | Մանրեասպան ֆիլտր մինչև 9 խմ/ժամ մաքրմամբ | հատ | 1 |  | 0
1390 | Պողպատե սողնակների տեղադրում 30с41нж Ø150մմ | հատ | 2 |  | 0
1391 | Պողպատե սողնակի տեղադրում 30с41нж Ø100մմ | հատ | 4 |  | 0
1392 | Պողպատե սողնակների տեղադրում 30с41нж Ø50մմ | հատ | 5 |  | 0
1393 | Գնդային փականներ Ø32մմ | հատ | 1 |  | 0
1394 | Գնդային փականներ Ø25մմ | հատ | 5 |  | 0
1395 | Լողնակային փական Ø50մմ | հատ | 2 |  | 0
1396 | Հակադարձ կափույր Ø50մմ | հատ | 1 |  | 0
1397 | Մենբրանային բաք 300լ | հատ | 1 |  | 0
1398 | Մենբրանային բաք 24լ | հատ | 1 |  | 0
1399 | Պողպատե կցաշուրթեր Ø150մմ | հատ | 4 |  | 0
1400 | Պողպատե կցաշուր Ø100մմ | հատ | 8 |  | 0
1401 | Պողպատե կցաշուրթեր Ø50մմ | հատ | 12 |  | 0
1402 | Պողպատե ձեւավոր մասերի տեղադրում | կգ | 240 |  | 0
1403 | Պոլիպրոպիլենային խողովակների անկյունակներ Ø50մմ | հատ | 2 |  | 0
1404 | Ø150մմմմ պողպատե խողովակաշարի նորմալ հակակոռոզիոն մեկուսացում | գմ | 42 |  | 0
1405 | Ø100մմ պողպատե խողովակաշարի նորմալ հակակոռոզիոն մեկուսացում | գմ | 52 |  | 0
1406 | Ø50մմ պողպատե խողովակաշարի նորմալ հակակոռոզիոն մեկուսացում | գմ | 34 |  | 0
1407 | Պողպատե խողովակների ներկում հակակոռոզիոն ներկով, 2 շերտ | մ2 | 26 |  | 0
1408 | Խողովակաշարի անցկացում պոլիվինիլքլորիդային խողովակներից Ø110մմ ռետինե սեղմիչ օղակներով, հիդրավլիկ փորձարկումով | գմ | 5 |  | 0
1409 | Հոսակների տեղադրում Ø100մմ | հատ | 2 |  | 0
1410 | Օդափոխության խողովակի տեղադրում Ø219x5մմ | գմ | 4 |  | 0
1411 | Պատյանների տեղադրում պողպատե խողովակից Ø325x5մմ /11 հատ/ | գմ | 4 |  | 0
1412 | Պատյանների տեղադրում պողպատե խողովակից Ø219x5մմ /7 հատ/ | գմ | 2.6 |  | 0
1413 | Դիաֆրագմա | կգ | 160 |  | 0
1414 | Բիտումով ներծծված խծուծ | կգ | 60 |  | 0
1415 | Ցեմենտ-ավազային շաղախ | մ3 | 0.1 |  | 0
1416 | Բետոնե հենարանի պատրաստում B15 դասի բետոնից | մ3 | 0.8 |  | 0
| Ընդամենը՝ տեխնոլոգիական աշխատանքներ |  |  |  | 0
27. Էլեկտրատեխնիկական աշխատանքներ
1417 | Բաշխիչ պահարան չափսը 800x800x450մմ իր մեջ ներառված՝ | կ-տ | 1 |  | 0
1418 | Ավտոմատ անջատիչ 380Վ, 50Ա | հատ | 1 |  | 0
1419 | Ավտոմատ անջատիչ 380Վ, 40Ա | հատ | 1 |  | 0
1420 | Ավտոմատ անջատիչ 220Վ, 25Ա | հատ | 1 |  | 0
1421 | Ավտոմատ անջատիչ 220Վ, 16Ա | հատ | 2 |  | 0
1422 | Դիֆերենցիալ ավտոմատ անջատիչ 220Վ, 16Ա, ID=30mA | հատ | 1 |  | 0
1423 | Ավտոմատ անջատիչ 380Վ, 10Ա | հատ | 1 |  | 0
1424 | Մագնիսական թողարկիչ, ջերմային ռելեով, կառավարման կոճակներով 220Վ, 10Ա | հատ | 1 |  | 0
1425 | ВВГнг-LS 5x4մմ2 հատվածքով, պղնձե ջիղերով, մեկուսացված, հրակայուն մալուխի անցկացում | գմ | 16 |  | 0
1426 | ВВГнг-LS 5x1.5մմ2 հատվածքով, պղնձե ջիղերով, մեկուսացված, հրակայուն մալուխի անցկացում | գմ | 15 |  | 0
1427 | ВВГнг-LS 3x1.5մմ2 հատվածքով, պղնձե ջիղերով, մեկուսացված, հրակայուն մալուխի անցկացում | գմ | 50 |  | 0
1428 | ВВГнг-LS 3x2.5մմ2 հատվածքով, պղնձե ջիղերով, մեկուսացված, հրակայուն մալուխի անցկացում | գմ | 20 |  | 0
1429 | КВВГнг-LS 5x1.5մմ2 հատվածքով, պղնձե ջիղերով, մեկուսացված, հրակայուն հսկիչ մալուխի անցկացում | գմ | 6 |  | 0
1430 | Պոլիվինիլքլորիդե այրմանը չնպաստող էլեկտրատեխնիկական գոֆրե խողովակ Ø20մմ | գմ | 85 |  | 0
1431 | Պոլիվինիլքլորիդե այրմանը չնպաստող էլեկտրատեխնիկական գոֆրե խողովակ Ø32մմ | գմ | 16 |  | 0
1432 | Ճարմանդներ մալուխի ամրակապման համար | հատ | 250 |  | 0
1433 | Արտաքին պատի մեջ 50x50մմ անցքի բացում | հատ | 1 |  | 0
1434 | Անցքի լցափակում | հատ | 1 |  | 0
1435 | Ցինկապատ շերտապողպատ —40x5մմ | գմ | 33 |  | 0
1436 | Ցինկապատ պողպատ անկյունային L50x50x5մմ, L=2.5մ | հատ | 3 |  | 0
1437 | II-IV կարգի գրունտի մշակում եւ ետլիցք տոփանումով հողանցման կռուցման համար | մ3 | 4 |  | 0
1438 | Լուսատուների տեղադրում IP 63 էլեկտրաշիկացման թելիկով լամպով 220Վ, 100Վտ | հատ | 4 |  | 0
1439 | Անջատիչ մեկստեղնավորչ բաց լարանցման համար 220Վ, 10Ա, IP63 | հատ | 2 |  | 0
1440 | Երկբևեռ խրոցակային վարդակ երրորդ հողանցման հպակով, բաց լարանցման համար 220Վ, 10Ա | հատ | 2 |  | 0
1441 | Արկղ ցածրեցնող տրանսֆորմատորով | հատ | 1 |  | 0
1442 | Տուփեր ճյուղավորման, փակ լարանցման համար | հատ | 3 |  | 0
0.4 կՎ ստորգետնյա մալուխային ցանց
1443 | II կարգի գրունտի մշակում էքսկավատորով ա/ինքնաթափերի վրա | մ3 | 3.9 |  | 0
1444 | Ավելորդ գրունտի տեղափոխում մինչեւ 7կմ | տ | 6.6 |  | 0
1445 | II կարգի գրունտի մշակում էքսկավատորով կողալիցքով | մ3 | 7.1 |  | 0
1446 | IV կարգի գրունտի մշակում էքսկավատորով կողալիցքով | մ3 | 8 |  | 0
1447 | Գրունտի ետլիցք բուլդոզերով | մ3 | 15.1 |  | 0
1448 | Գրունտի տոփանում | մ3 | 15.1 |  | 0
1449 | Պոլիէթիլենային խողովակ ցածր ճնշման Ø110մմ | գմ | 22 |  | 0
1450 | Մալուխ ալյումինե ջիղերով, զրահապատված, կտրվածքը 5x10մմ2 | գմ | 83 |  | 0
1451 | Մալուխի ծայրերի հարդարում | հատ | 2 |  | 0
1452 | Ազդզնշանային պաշտպանիչ ժապավեն ЛЗС-125-3.5 | գմ | 83 |  | 0
1453 | Ավազ | մ3 | 4.3 |  | 0
| Ընդամենը՝ Էլեկտրատեխնիկական աշխատանքներ |  |  |  | 0
| Ընդամենը |  |  |  | 0
| Չնախատեսված ծախսեր | 3% |  |  | 0
| Ընդամենը |  |  |  | 0
| ԱԱՀ | 20% |  |  | 0
| Ընդամենը |  |  |  | 0
| ~¿É. ó³ÝóÇÝ ÙÇ³óÙ³Ý ·áõÙ³ñ 70 Îìî /Ù³ÝÏ³å³ñï»½Ç Ñ³Ù³ñ/ |  |  |  | 860000
| ~¿É. ó³ÝóÇÝ ÙÇ³óÙ³Ý ·áõÙ³ñ 42 Îì² /÷³Ëëï³ñ³ÝÇ Ñ³Ù³ñ/ |  |  |  | 518000
| Ընդամենը |  |  |  | 1378000
*Պայմանագրի շրջանակներում, կապալառուի կողմից ներկայացվող կատարողականներում, չնախատեսված աշխատանքների ծախսերը պետք է հաշվարկվեն 50%-ի չափով /1.5%/` համաձայն ՀՀ կառավարության 2011 թվականի հունիսի 23-ի որոշմամբ հաստատված կարգի 4-րդ գլխի:
**կառուցվող օբյեկտի կառուցվածքների կամ նրանց առանձին մասերի (այդ թվում սարքավորումների, համակարգերի, ցանցերի և սարքերի ) լաբորատոր փորձարկումները և նմուշառումները իրականացնելու է շինարարական աշխատանքների տեխնիկական հսկողության ծառայություն մատուցող ընկերությունը
***Նախագծով նախատեսված շինարարությունում կիրառվող բոլոր տեսակի նյութերը և սարքավորումները պետք է լինեն նոր, չօգտագործված

## Объемы
СТРОИТЕЛЬСТВО ДЕТСКОГО САДА-ЯСЛИ МОДУЛЬНОГО ТИПА МОЩНОСТЬЮ В 144 МЕСТ В НАСЕЛЕННОМ ПУНКТЕ ГЕТАШЕН ОБЩИНЫ МЕЦАМОР АРМАВИРСКОЙ ОБЛАСТИ РА
ОБЪЕМЫ СТРОИТЕЛЬНЫХ РАБОТ
N/N | Наименование работ | Ед. измерения | Количество | Стоимость единицы | Всего
1 | 2 | 3 | 4 | 5 | 6
Детский сад
1.Общестроительные работы
Земляные работы
1 | Разработкагрунта грунт II группы экскаваторам с погрузкой на а/самосвалы | м3 | 1434 |  | 0
2 | Разработкагрунта грунт IV группы экскаваторам в отвал | м3 | 956 |  | 0
3 | Разработкагрунта грунт VI группы экскаваторам в отвал | м3 | 1140 |  | 0
4 | Разработкагрунта грунт IV группы вручную | м3 | 56 |  | 0
5 | Обратная засыпка грунта бульдозером | м3 | 1226 |  | 0
6 | Уплотнение грунта | м3 | 1226 |  | 0
7 | Обратная засыпка грунта вручную, с уплотнением | м3 | 26 |  | 0
8 | Вывоз излишнего грунта на расстояние до 2.5км | т | 3720 |  | 0
Ж/б конструкции
Фундаменты
9 | Устройство щебеночной подготовки | м3 | 24 |  | 0
10 | Устройство бетонной подготовки из под фундаменты, из бетона класса B10 | м3 | 7.5 |  | 0
11 | Устройство бетонной подготовки из под фундаменты, из бетона класса B10 | м3 | 24 |  | 0
12 | Устройство монолитных ж/б фундаментов под колонны, из бетона класса B20 | м3 | 92 |  | 0
13 | Арматура Ø8AcI | т | 1.006 |  | 0
14 | Арматура Ø12A500C | т | 2.757 |  | 0
15 | Устройство обмазочной битумной двухслойной гидроизоляции фундаментов | м2 | 398 |  | 0
16 | Устройство монолитных ж/б ленточных фундаментов, из бетона класса B20 | м3 | 35.2 |  | 0
17 | Арматура Ø8AcI | т | 1.567 |  | 0
18 | Арматура Ø14A500C | т | 2.834 |  | 0
19 | Устройство обмазочной битумной двухслойной гидроизоляции фундаментов | м2 | 90 |  | 0
20 | Устройство бетонных стен из бетона класса B15 /цоколь/ | м3 | 60 |  | 0
21 | Устройство обмазочной битумной двухслойной гидроизоляции фундаментов | м2 | 162 |  | 0
22 | Установка анкерный болтов из арматуры Ø36 ГОСТ 24379.1-80 | т | 2.282 |  | 0
23 | Гайки M37 | шт | 544 |  | 0
24 | Арматура Ø32A500C | т | 0.343 |  | 0
25 | Раствор М200 | м3 | 1.4 |  | 0
26 | Обетонирование колонн бетвном класса B15 | м3 | 36 |  | 0
27 | Арматурная сетка Ø4Bp-I, шаг 100x100мм | м2 | 207 |  | 0
28 | Устройство обмазочной битумной двухслойной гидроизоляции фундаментов | м2 | 174.1 |  | 0
Ж/б пол
29 | Устройство монолитного ж/б пола из бетона класса B15 | м3 | 108 |  | 0
30 | Арматурная сетка Ø4Bp-I, шаг 100x100мм | м2 | 1420 |  | 0
Металлоконструкции
31 | Установка металлических колонн | т | 32.847 |  | 0
32 | Трубы квадратного сечения □300x8мм | т | 19.971 |  | 0
33 | Сталь листовая t=10мм | т | 4.527 |  | 0
34 | Сталь листовая t=12мм | т | 0.141 |  | 0
35 | Сталь листовая t=16мм | т | 0.858 |  | 0
36 | Сталь листовая t=20мм | т | 7.35 |  | 0
37 | Изготовление металлоконструкций в заводских условиях | т | 32.847 |  | 0
38 | Очистка металлоконструкций, огрунтовка и окраска огнестойкой краской за 2 раза | т | 32.847 |  | 0
39 | Установка металлических балок | т | 44.302 |  | 0
40 | Трубы прямоугольногоо сечения □100x60x3мм | т | 12.726 |  | 0
41 | Трубы прямоугольногоо сечения □120x60x3мм | т | 24 |  | 0
42 | Трубы квадратного сечения □160x4мм | т | 4.76 |  | 0
43 | Уголок L90x6мм | т | 1.21 |  | 0
44 | Уголок L50x5мм | т | 0.373 |  | 0
45 | Сталь листовая t=6мм | т | 0.794 |  | 0
46 | Сталь листовая t=8мм | т | 0.195 |  | 0
47 | Сталь листовая t=20мм | т | 0.244 |  | 0
48 | Болты M12 /гайки, шайбы/ | кг | 34.2 |  | 0
49 | Болты M16 /гайки, шайбы/ | кг | 44.64 |  | 0
50 | Изготовление металлоконструкций в заводских условиях | т | 44.4 |  | 0
51 | Очистка металлоконструкций, огрунтовка и окраска огнестойкой краской в 2 слоя | т | 44.4 |  | 0
52 | Установкка металлических ферм | т | 16.059 |  | 0
53 | Трубы квадратного сечения □60x3мм | т | 6.347 |  | 0
54 | Трубы прямоугольногоо сечения □100x60x3мм | т | 9.683 |  | 0
55 | Сталь листовая t=8мм | т | 0.007 |  | 0
56 | Сталь листовая t=10мм | т | 0.022 |  | 0
57 | Болты M16 /гайки, шайбы/ | кг | 1.7 |  | 0
58 | Изготовление металлоконструкций в заводских условиях | т | 16.059 |  | 0
59 | Очистка металлоконструкций, огрунтовка и окраска огнестойкой краской в 2 слоя | т | 16.059 |  | 0
60 | Устройство каркаса крепления "Сендвич" панелей | т | 6.978 |  | 0
61 | Трубы квадратного сечения □60x3мм | т | 6.357 |  | 0
62 | Уголок L50x5мм | т | 0.224 |  | 0
63 | Сталь листовая t=8мм | т | 0.397 |  | 0
64 | Болты M12 /гайки, шайбы/ | кг | 101.4 |  | 0
65 | Очистка металлоконструкций, огрунтовка и окраска огнестойкой краской за 2 раза | т | 6.978 |  | 0
| Итого: общестроительные работы |  |  |  | 0
2. Архитектурная часть
Стены
66 | Облицовка цоколя базальтовыми плитами толщиной 30мм | м2 | 85 |  | 0
67 | Облицовка цокольных участков плитами ЭПП толщ. 20мм (плотность 37-40кг/кбм) | м2 | 85 |  | 0
68 | Дюбели М8мм, дл. 80мм для крепления ЭПП | шт | 340 |  | 0
69 | Металлическая сетка 30x30мм, для облицовки цокольных участков | м2 | 85 |  | 0
70 | Монтаж стен из "Сендвич" панелей с заполнителемиз базальтовой минеральной ваты плотностью 120-140 кг/м3, толщина металлического листа не менее 0.5мм | м2 | 630 |  | 0
71 | Фасонные элементы, из листовой стали, для крепления "Сендвич" панелей ФЭ-1, L=250м, b=0.28, толщ. 0.5мм | м2 | 70 |  | 0
72 | Фасонные элементы, из листовой стали, для крепления "Сендвич" панелей ФЭ-2, L=250м, b=0.21, толщ. 0.5мм | м2 | 52.5 |  | 0
73 | Фасонные элементы, из листовой стали, для крепления "Сендвич" панелей ФЭ-3, L=48м, b=0.62, толщ. 0.5мм | м2 | 29.8 |  | 0
74 | Фасонные элементы, из листовой стали, для крепления "Сендвич" панелей ФЭ-4, L=13м, b=0.052, толщ. 0.5мм | м2 | 0.68 |  | 0
75 | Фасонные элементы, из листовой стали, для крепления "Сендвич" панелей ФЭ-5, L=90м, b=0.21, толщ. 0.5мм | м2 | 18.9 |  | 0
76 | Фасонные элементы, из листовой стали, для крепления "Сендвич" панелей ФЭ-6, L=90м, b=0.126, толщ. 0.5мм | м2 | 11.3 |  | 0
77 | Фасонные элементы, из листовой стали, для крепления "Сендвич" панелей ФЭ-7, L=90м, b=0.25м, толщ. 0.5мм | м2 | 22.5 |  | 0
78 | Фасонные элементы, из листовой стали, для крепления "Сендвич" панелей ФЭ-8, L=396м, b=0.165м, толщ. 0.5мм | м2 | 65.3 |  | 0
79 | Фасонные элементы, из листовой стали, для крепления "Сендвич" панелей ФЭ-9, L=108м, b=0.204м, толщ. 0.5мм | м2 | 22 |  | 0
80 | Обезжиривание "Сендвич" панелей | м2 | 630 |  | 0
81 | Огрунтовка "Сендвич" панелей | м2 | 630 |  | 0
82 | Высококачественная окраска "Сендвич" панелей в два слоя и художественная зарисовка в соответствии с утвержденным дизайн-проектом экстерьера | м2 | 630 |  | 0
83 | Облицовка маружных стен гипсокартонными плитами толщиной 12мм /в 2 слоя/, на металлическом каркасе, включая все комплектующие детали | м2 | 568 |  | 0
84 | Облицовка наружных стен водонепро-нецаемыми гипсокартонными плита-ми толщ․ 12мм /в 2 слоя/, на металл․ каркасе, включая все комплектующие детали | м2 | 60 |  | 0
85 | Теплоизоляция стен плитками из полужесткой базальтовой минераль-ной ваты плотностью 60-80кг/м3, в 2 слоя общ. толщ. 100мм (50+50мм) | м2 | 628 |  | 0
86 | Дюбели | шт | 942 |  | 0
87 | Гибкая лента | пм | 753.6 |  | 0
88 | Лента для швов | пм | 942 |  | 0
89 | Замазка для швов | кг | 314 |  | 0
Перегородки
90 | Устройство перегородок из огнестойких гисокартонных плит d=12мм, с двухсторонней обшивкой в 2 слоя на металлическом каркасе, включая все комплектующие детали | м2 | 700 |  | 0
91 | Устройство перегородок из водонепронецаемых гисокартонных плит d=12мм, с двухсторонней обшивкой в 2 слоя на металлическом каркасе, включая все комплектующие детали | м2 | 329 |  | 0
92 | Монтаж в перегородки звукоизоляционных плит из базальтовой минеральной ваты толщиной 50 мм плотностью 60-80 кг/м3 | м2 | 1029 |  | 0
93 | Дюбели | шт | 1544 |  | 0
94 | Гибкая лента | пм | 1234.8 |  | 0
95 | Лента для швов | пм | 1543.5 |  | 0
96 | Замазка для швов | кг | 514.5 |  | 0
Двери
97 | Установка алюминиевых дверей трехслойных (4+12+4+16+4) со стеклопакетом, рамы из алюминиевого профиля, с термомостом, нижняя часть с утеплением "Сендвич" /включая стеклопакет, приборы, окраску/ открывающихся | м2 | 35.88 |  | 0
98 | Установка алюминиевых дверей трехслойных (4+12+4+16+4) со стеклопакетом, рамы из алюминиевого профиля, с термомостом, нижняя часть с утеплением "Сендвич" /включая стеклопакет, окраску/ неоткрывающихся | м2 | 3.75 |  | 0
99 | Установка дверей с деревянным каркасом, обшивкой из ПВХ /глухих и остекленных/ | м2 | 107.1 |  | 0
100 | Установка металлической двери | м2 | 1.9 |  | 0
101 | Установка алюминиевых дверей в санузлах /включая приборы, окраску/ | м2 | 6.72 |  | 0
102 | Установка межкабинных перегородок в санузлах из алюминиевых профилей, с заполнением | м2 | 35.2 |  | 0
Окна
103 | Установка металлопластовых окон трехслойных (4+12+4+16+4) со стеклопакетом, пятикамерных /включая стеклопакет, приборы, окраску/ открывающихся | м2 | 59.4 |  | 0
104 | Установка металлопластовых окон трехслойных (4+12+4+16+4) со стеклопакетом, пятикамерных /включая стеклопакет, приборы, окраску/ неоткрывающихся | м2 | 85.2 |  | 0
105 | Установка алюминиевых окон трехслойных (4+12+4+16+4) со стеклопакетом, рамы из алюминиевого профиля, с термомостом /включая стеклопакет, приборы, окраску/ открывающихся | м2 | 18.12 |  | 0
106 | Установка пластмассовых подоконников шириной 200мм | пм | 89 |  | 0
Витражи
107 | Установка алюминиевых витражей трехслойных (4+12+4+16+4) со стеклопакетом, рамы из алюминиевого профиля, с термомостом, нижняя часть с утеплением "Сендвич" /включая стеклопакет, окраску/ неоткрывающихся | м2 | 43.64 |  | 0
108 | Установка алюминиевых витражей двухслойных (4+12+4) со стеклопакетом, рамы из алюминиевого профиля, нижняя часть с утеплением "Сендвич" /включая стеклопакет, окраску/ неоткрывающихся | м2 | 16.6 |  | 0
109 | Монтаж элементов из листовой стали для проемов 80х50х3мм | т | 0.33 |  | 0
110 | Монтаж элементов из листовой стали для проемов 100х100х3мм | т | 0.113 |  | 0
111 | Саморезный больт М10х120мм | шт | 480 |  | 0
Полы
112 | Устройство подстилающего слоя из базальтового щебня 20-40мм | м3 | 251 |  | 0
113 | Устройство выравнивающей стяжки из цементно-песчаного раствора толщиной 50мм | м2 | 1255.1 |  | 0
114 | Устройство слоя из влагонепронецаемой полиэтиленовой ленты | м2 | 1255.1 |  | 0
115 | Устройство теплоизоляционного слоя из плит ЭПП толщ. 50мм | м2 | 1255.1 |  | 0
116 | Устройство выравнивающей стяжки из цементно-песчаного раствора толщиной 40мм | м2 | 304.2 |  | 0
117 | Устройство выравнивающей стяжки из цементно-песчаного раствора толщиной 48мм | м2 | 740.8 |  | 0
118 | Устройство выравнивающей стяжки из цементно-песчаного раствора толщиной 35мм | м2 | 210.1 |  | 0
119 | Устройство гидроизоляции из 1 слоя изогама, на битвумной мастике | м2 | 210.1 |  | 0
120 | Устройство покрытия пола из нескользящих пресс гранитных плит, толщиной 10мм | м2 | 304.2 |  | 0
121 | Устройство покрытия пола из винила толщиной в 2мм, с защитным слоем толщиной в 0.7мм | м2 | 740.8 |  | 0
122 | Устройство покрытия пола из нескользящих керамических плит, толщиной 10мм | м2 | 210.1 |  | 0
Кровля
123 | Устройство покрытя кровли из профильной стали КП-35, 0.5мм, с заводской окраской, матовый | м2 | 1670 |  | 0
124 | Устройство желоба корытного типа диаметром 150мм, с заводской окраской, матовый | пм | 300 |  | 0
125 | Установка водосточных труб Ø120мм, h=3.5м, с заводской окраской, матовый | к-т | 23 |  | 0
126 | Установка ручек заверток 1 шт и петель 2 пары, для слуховых окон крыши | к-т | 5 |  | 0
127 | Окраска окон /жалюзей/ | м2 | 2.24 |  | 0
128 | Устройство слуховых окон, включая жалюзи размером 750x850мм | шт | 5 |  | 0
129 | Обшивка слуховых окон и прилежащих участков кровельной сталью 0.5мм, оцинкованная с заводской окраской | м2 | 50 |  | 0
130 | Устройство ендовы из кровельной стали 0.5мм, оцинкованная с заводской окраской | м2 | 62 |  | 0
131 | Устройство конька из кровельной стали 0.5мм, оцинкованная с заводской окраской /L=240м/ | м2 | 96 |  | 0
132 | Подшивка карнизного свеса фасонными элементами, из листовой перфорированной оцинкованной стали 0.5мм, с заводской окраской | м2 | 210 |  | 0
133 | Установка снегозадержателей | пм | 230 |  | 0
Внутренняя отделка
134 | Устройство подвесного потолка из огнестойких гипсокартонных плит толщиной 9мм, на металлическом каркасе | м2 | 1078.3 |  | 0
135 | Устройство подвесного потолка из водостоких гипсокартонных плит толщиной 9мм, на металлическом каркасе | м2 | 176 |  | 0
136 | Пароизоляционная пленка, для подвесного потолка | м2 | 1254.3 |  | 0
137 | Теплоизоляционный слой из базальтовой минеральной ваты 200мм (слоями 4x50мм, 35кг/м3), на каркасе подвесного потолка | м2 | 1254.3 |  | 0
138 | Изготовление обрешетки для ЦСП плит из деревьянных брусьев 50x50мм, обработка антисептической и противопожарной смазкой в 2 слоя | м2 | 1254.3 |  | 0
139 | Стоимость деревянных брусьев 50x50мм Lобщ.. = 2700 пм | м2 | 6.75 |  | 0
140 | Монтаж покрытия из ЦСП /цементно-стружечных плит/ толщиной 15мм на уровне 3.30м | м2 | 1254.3 |  | 0
141 | Улучшенная штукатурка стен цементно-песчаным раствором | м3 | 255.6 |  | 0
142 | Облицовка стен керамическими плитами /кафелем/ | м2 | 255.6 |  | 0
143 | Улучшенная латексная окраска стен, со шпаклевкой /замазкой/ | м2 | 2313.1 |  | 0
144 | Улучшенная водоэмульсионная окраска потолков со шпаклевкой /замазкой/ | м2 | 1254.3 |  | 0
Наружные лестницы
145 | Устройство бутобетонного массива из бетона класса B7.5 | м3 | 34.6 |  | 0
146 | Устройство бетонного подстилающего слоя, из бетона класса B10 | м3 | 9 |  | 0
147 | Облицовка наружных лестниц, площадок и пандусов базальтовыми плитами толщиной 30мм | м2 | 104 |  | 0
148 | Устройство перил для лестниц | т | 0.694 |  | 0
149 | Труба Ø50x3.5мм | кг | 268 |  | 0
150 | Труба Ø32x3.2мм | кг | 136 |  | 0
151 | Труба прямоугольного сечения □30x20x2мм | кг | 153 |  | 0
152 | Труба Ø20x1.5мм | кг | 136.5 |  | 0
153 | Окраска перил масляной краской, в 2 слоя | м2 | 30 |  | 0
Разные работы
154 | Установка ручек в санузлах, для людей с ограниченными возможностями | шт | 4 |  | 0
155 | Установка складных ручек в санузлах, для людей с ограниченными возможностями | шт | 4 |  | 0
| Итого: архитектурная часть |  |  |  | 0
3.Отопление
156 | Устройство бетонной подготовки из бетона класса B7.5, под подземный канал | м3 | 24.85 |  | 0
157 | Устройство подземного канала из сборных ж/б лотков /Лу4-8-1, Л4г-8/ | м3 | 29.9 |  | 0
158 | Устройство бетонного основания из бетона класса B12.5, под подземный канал | м3 | 0.9 |  | 0
159 | Арматурная сетка Bp 100x100x3мм | т | 0.015 |  | 0
160 | Устройство бетонных стен подземного канала из бетона класса B12.5 | м3 | 2.03 |  | 0
161 | Арматурная сетка Bp 100x100x3мм | т | 0.033 |  | 0
162 | Устройство бетонных стен подземного канала из бетона класса B12.5 | шт | 318 |  | 0
163 | Установка ж/б плит перекрытия подземного канала П5д-8*, L=0.28-0.68м | шт | 22 |  | 0
164 | Установка сетчатых крышек канала /60x78см/, 2 шт | т | 0.016 |  | 0
165 | Установка уголков под плиты перекрытия канала L63x63x5мм, L=22м | т | 0.106 |  | 0
166 | Установка опорных подушек под трубы /ОП-1/ | шт | 1000 |  | 0
167 | Устройство ж/б приямка подземного конвектора 1.75x0.3x0.25(H)м, из бетона класса B12.5 | м3 | 0.42 |  | 0
168 | Арматурная сетка Bp 100x100x3мм | т | 0.007 |  | 0
169 | Установка уголков по краям приямка L63x63x5мм | т | 0.015 |  | 0
170 | Окраска металлических частей приямка антикоррозийной краской за 2 раза | т | 0.13 |  | 0
171 | Битумная гидроизоляция наружных поверхностей приямка /зарплата учтена в установке/ | м2 | 500 |  | 0
172 | Прокладка трубопровода полипропиленовых труб Ø15 (20x1.9), PN10, с гидравлическим испытанием | пм | 88 |  | 0
173 | Прокладка трубопровода полипропиленовых труб Ø20 (25x2.3), PN10, с гидравлическим испытанием | пм | 42 |  | 0
174 | Прокладка трубопровода полипропиленовых труб Ø25 (32x3.0), PN10, с гидравлическим испытанием | пм | 92 |  | 0
175 | Прокладка трубопровода полипропиленовых труб Ø32 (40x3.7), PN10, с гидравлическим испытанием | пм | 115 |  | 0
176 | Прокладка трубопровода полипропиленовых труб Ø40 (50x4.6), PN10, с гидравлическим испытанием | пм | 145 |  | 0
177 | Прокладка трубопровода полипропиленовых труб Ø50 (63x5.8), PN10, с гидравлическим испытанием | пм | 135 |  | 0
178 | Прокладка трубопровода полипропиленовых труб Ø15/20x1.9/мм, PN10, с гидравлическим испытанием | пм | 115 |  | 0
179 | Угольники Ø20мм, для полипропиленовых труб | шт | 180 |  | 0
180 | Тройники Ø20мм с сальником, для полипропиленовых труб | шт | 170 |  | 0
181 | Переход металл/пластмасса /для труб/ Ø20мм | шт | 300 |  | 0
182 | Крепления длв полипропиленовых труб Ø20мм | экм | 162.4 |  | 0
183 | Установка алюминиевых отопительных радиаторов | сек- ция | 560 |  | 0
184 | Стоимость алюминиевых радиаторов H=500мм, W=97вт /европейского производства/ | шт | 2 |  | 0
185 | Терморегулирующие вентили Ø15мм | шт | 89 |  | 0
186 | Терморегулирующие вентили Ø15мм | шт | 176 |  | 0
187 | Муфтовые вентили Ø15мм | шт | 89 |  | 0
188 | Окраска стальных труб антикоррозийной краской за 2 раза | пм | 9 |  | 0
189 | Изоляция труб стекловатой, покрытой фольгой, b=4см | м3 | 4.9 |  | 0
190 | Изоляция труб стекловатой, покрытой фольгой, b=4см | м2 | 37 |  | 0
191 | Установка фольги на стены, за радиаторами | пм | 5 |  | 0
192 | Установка гильз из стальных труб Ø273x7мм, 4 шт | пм | 5 |  | 0
193 | Соединительные узлы эластическими материалами в местах ввода в траншею,b=15սմ | м2 | 0.7 |  | 0
194 | Устройство песчаного подготовительного слоя под гильзи, толщиной 10см | м3 | 0.13 |  | 0
| Итого: отопление |  |  |  | 0
4.Вентиляция
а - ВС-1; ВС-3; ВС-5
195 | Канальный вентилятор ECF(K) 4E 225 T160-CO Q=250м3/ч, N=0.095квт, n=2500об/мин, G=3.8кг, D=332мм, L=230мм | шт | 3 |  | 0
196 | Протововзрывной огнезащитный клапан ВЕНТС ПЛ-10-1А ДН160, D=172, L=170мм, G=1.6кг | шт | 3 |  | 0
197 | Фильтр типа ФБ ФБ160 220x202мм, L=106мм, G=1.26кг | шт | 3 |  | 0
198 | Шибер АЗД-160м-РП, с резиновой прокладкой L=170мм | шт | 3 |  | 0
199 | Прокладка воздуховода из оцинкованной стали круглого сечения d=0.5мм, Ø160мм | м2 | 16.2 |  | 0
200 | Гибкие вставки для воздуховодов Ø160/330 | шт | 6 |  | 0
201 | Гибкие вставки для воздуховодов Ø160/170мм | шт | 6 |  | 0
202 | Гибкие вставки для воздуховодов Ø160мм | шт | 12 |  | 0
203 | Жалюзийные регулируемые решетки РЭД-КР-Ø160, F=0.02м2 | шт | 9 |  | 0
204 | Металлические детали для крепления воздуховодов | кг | 36 |  | 0
205 | Изоляция воздуховодов минватой, покрытой фольгой d=50мм | м3 | 1.1 |  | 0
206 | Зонт из оцинкованний стали 300мм, d=0.55мм, G=0.93кг | шт | 3 |  | 0
б - ВС-2; ВС-4; ВС-6
207 | Канальный вентилятор ECF(K) 4E 225 T160-CO Q=250м3/ч, N=0.095квт, n=2500об/мин, G=3.8кг, D=332мм, L=230мм | шт | 3 |  | 0
208 | Протововзрывной огнезащитный клапан ВЕНТС ПЛ-10-1А ДН160, D=172, L=170мм, G=1.6кг | шт | 3 |  | 0
209 | Фильтр типа ФБ ФБ160 220x202мм, L=106мм, G=1.26кг | шт | 3 |  | 0
210 | Шибер АЗД-160м-РП, с резиновой прокладкой L=170мм | шт | 3 |  | 0
211 | Прокладка воздуховода из оцинкованной стали круглого сечения d=0.5мм, Ø160мм | м2 | 16.2 |  | 0
212 | Гибкие вставки для воздуховодов Ø160/330мм | шт | 6 |  | 0
213 | Гибкие вставки для воздуховодов Ø160/170мм | шт | 6 |  | 0
214 | Гибкие вставки для воздуховодов Ø160мм | шт | 12 |  | 0
215 | Жалюзийные регулируемые решетки РЭД-КР-Ø160, F=0.02м2 | шт | 9 |  | 0
216 | Металлические детали для крепления воздуховодов | кг | 36 |  | 0
217 | Изоляция воздуховодов минватой, покрытой фольгой d=50мм | м3 | 1.1 |  | 0
218 | Зонт из оцинкованний стали 300мм, d=0.55мм, G=0.93кг | шт | 3 |  | 0
в - ВС-7
219 | Канальный вентилятор ECF(K) 4E 220 T160-CO Q=320м3/ч, N=0.085квт, n=2600об/мин, G=3.75кг, D=160мм, L=232мм | шт | 1 |  | 0
220 | Протововзрывной огнезащитный клапан ВЕНТС ПЛ-10-1А ДН200, D=212, L=170мм, G=2кг | шт | 1 |  | 0
221 | Шумоглушитель ВЕНТС СР 220/600 L=600մմ, D=315մմ, G=4.6կգ | шт | 1 |  | 0
222 | Фильтр типа ФБ ФБ200 244x245мм, L=206мм, G=1.55кг | шт | 1 |  | 0
223 | Шибер АЗД-200м-РП, с резиновой прокладкой L=170мм | шт | 1 |  | 0
224 | Прокладка воздуховода из оцинкованной стали круглого сечения d=0.5мм, Ø160мм | м2 | 0.8 |  | 0
225 | Прокладка воздуховода из оцинкованной стали круглого сечения d=0.5мм, Ø200мм | м2 | 5 |  | 0
226 | Гибкие вставки для воздуховодов Ø160/318мм | шт | 2 |  | 0
227 | Гибкие вставки для воздуховодов Ø160/140мм | шт | 2 |  | 0
228 | Гибкие вставки для воздуховодов Ø160/212мм | шт | 2 |  | 0
229 | Гибкие вставки для воздуховодов Ø160мм | шт | 2 |  | 0
230 | Жалюзийные регулируемые решетки РЭД-КР-Ø200, F=0.031м3 | шт | 2 |  | 0
231 | Жалюзийные регулируемые решетки РЭД-КР-Ø160, F=0.02м2 | шт | 1 |  | 0
232 | Металлические детали для крепления воздуховодов | кг | 16 |  | 0
233 | Изоляция воздуховодов минватой, покрытой фольгой d=50мм | м3 | 0.35 |  | 0
234 | Зонт из оцинкованний стали 350мм, d=0.55мм, G=1.25кг | шт | 1 |  | 0
г - ВС-8
235 | Канальный вентилятор ECF(K) 4E 225 T160-CO Q=250м3/ч, N=0.095квт, n=2500об/мин, G=3.8кг, D=332мм, L=230мм | шт | 1 |  | 0
236 | Протововзрывной огнезащитный клапан ВЕНТС ПЛ-10-1А ДН160, D=172, L=170мм, G=1.6кг | шт | 1 |  | 0
237 | Фильтр типа ФБ ФБ160 220x202мм, L=106мм, G=1.26кг | шт | 1 |  | 0
238 | Шибер АЗД-160м-РП, с резиновой прокладкой L=170мм | шт | 1 |  | 0
239 | Прокладка воздуховода из оцинкованной стали круглого сечения d=0.5мм, Ø160мм | м2 | 2.8 |  | 0
240 | Гибкие вставки для воздуховодов Ø160/330мм | шт | 2 |  | 0
241 | Гибкие вставки для воздуховодов Ø160/170мм | шт | 2 |  | 0
242 | Гибкие вставки для воздуховодов Ø160мм | шт | 4 |  | 0
243 | Жалюзийные регулируемые решетки РЭД-КР-Ø160, F=0.02м2 | шт | 2 |  | 0
244 | Металлические детали для крепления воздуховодов | кг | 8 |  | 0
245 | Изоляция воздуховодов минватой, покрытой фольгой d=50мм | м3 | 0.18 |  | 0
246 | Зонт из оцинкованний стали 300мм, d=0.55мм, G=0.93кг | шт | 1 |  | 0
д - ВС-9
247 | Канальный вентилятор VC-250 Q=1080м3/ч, N=0.2квт, n=2500об/мин, G=5.75кг, D1=250мм, D2=332мм, L=230мм | шт | 1 |  | 0
248 | Протововзрывной огнезащитный клапан ВЕНТС ПЛ-10-1А ДН160, D=250, L=249мм, G=1.6кг | шт | 1 |  | 0
249 | Шумоглушитель ВЕНТС СР 250/600 L=600մմ, D=322մմ, G=5.6կգ | шт | 1 |  | 0
250 | Фильтр типа ФБ ФБ250 294x295мм, L=206мм, G=2.2кг | шт | 1 |  | 0
251 | Шибер АЗД-250м-РП, с резиновой прокладкой L=200мм | шт | 1 |  | 0
252 | Технологический зонт из нержавеющей стали, с маслосборнум фильтром, размером 2.8x1x0.6м b=0.8мм | шт | 1 |  | 0
253 | Прокладка воздуховода из оцинкованной стали круглого сечения d=0.5мм, Ø250мм | м2 | 5.3 |  | 0
254 | Гибкие вставки для воздуховодов Ø250мм | шт | 12 |  | 0
255 | Металлические детали для крепления воздуховодов | кг | 60 |  | 0
256 | Изоляция воздуховодов минватой, покрытой фольгой d=50мм | м3 | 0.31 |  | 0
257 | Зонт из оцинкованний стали 450мм, d=0.55мм, G=1.9кг | шт | 1 |  | 0
е - ВС-10
258 | Канальный вентилятор ECF(K) 6E 225 T200-C5 Q=560м3/ч, N=0.175квт, n=2950об/мин, G=4.6кг, D=332мм, L=230мм | шт | 1 |  | 0
259 | Протововзрывной огнезащитный клапан ВЕНТС ПЛ-10-1А ДН200, D=212, L=170мм, G=2кг | шт | 1 |  | 0
260 | Шумоглушитель ВЕНТС СР 250/600 L=600մմ, D=318մմ, G=4.6կգ | шт | 1 |  | 0
261 | Фильтр типа ФБ ФБ200 244x245мм, L=206мм, G=1.55кг | шт | 1 |  | 0
262 | Шибер АЗД-200м-РП, с резиновой прокладкой L=170мм | шт | 1 |  | 0
263 | Прокладка воздуховода из оцинкованной стали круглого сечения d=0.5мм, Ø200мм | м2 | 4.7 |  | 0
264 | Гибкие вставки для воздуховодов Ø200/300мм | шт | 2 |  | 0
265 | Гибкие вставки для воздуховодов Ø200/212мм | шт | 2 |  | 0
266 | Гибкие вставки для воздуховодов Ø200мм | шт | 4 |  | 0
267 | Жалюзийные регулируемые решетки РЭД-КР-Ø200, F=0.031м2 | шт | 3 |  | 0
268 | Металлические детали для крепления воздуховодов | кг | 14 |  | 0
269 | Изоляция воздуховодов минватой, покрытой фольгой d=50мм | м3 | 4.7 |  | 0
270 | Зонт из оцинкованний стали 350мм, d=0.55мм, G=1.25кг | шт | 1 |  | 0
ж - ВС-11
271 | Канальный вентилятор ECF(K)6E 225 T200-C5 Q=560м3/ч, N=0.175квт, n=2950об/мин, G=4.6кг, D=332мм, L=230мм | шт | 1 |  | 0
272 | Протововзрывной огнезащитный клапан ВЕНТС ПЛ-10-1А ДН200, D=212, L=170мм, G=2кг | шт | 1 |  | 0
273 | Фильтр типа ФБ ФБ200 244x245мм, L=206мм, G=1.55кг | шт | 1 |  | 0
274 | Шибер АЗД-200м-РП, с резиновой прокладкой L=170мм | шт | 1 |  | 0
275 | Прокладка воздуховода из оцинкованной стали круглого сечения d=0.5мм, Ø200мм | м2 | 6.4 |  | 0
276 | Прокладка воздуховода из оцинкованной стали круглого сечения d=0.5мм, Ø160мм | м2 | 1.2 |  | 0
277 | Гибкие вставки для воздуховодов Ø200/300мм | шт | 2 |  | 0
278 | Гибкие вставки для воздуховодов Ø200/212мм | шт | 2 |  | 0
279 | Гибкие вставки для воздуховодов Ø200мм | шт | 4 |  | 0
280 | Гибкие вставки для воздуховодов Ø160мм | шт | 2 |  | 0
281 | Жалюзийные регулируемые решетки РЭД-КР-Ø200, F=0.031м2 | шт | 3 |  | 0
282 | Жалюзийные регулируемые решетки РЭД-КР-Ø160, F=0.02м2 | шт | 2 |  | 0
283 | Металлические детали для крепления воздуховодов | кг | 26 |  | 0
284 | Изоляция воздуховодов минватой, покрытой фольгой d=50мм | м3 | 0.47 |  | 0
285 | Зонт из оцинкованний стали 350мм, d=0.55мм, G=1.25кг | шт | 1 |  | 0
з - ВС-12
286 | Канальный вентилятор ECF(K) 6E 225 T200-C5 Q=560м3/ч, N=0.175квт, n=2950об/мин, G=4.6кг, D=332мм, L=230мм | шт | 1 |  | 0
287 | Протововзрывной огнезащитный клапан ВЕНТС ПЛ-10-1А ДН200, D=212, L=170мм, G=2кг | шт | 1 |  | 0
288 | Шумоглушитель ВЕНТС СР 220/600 L=600մմ, D=315մմ, G=4.6կգ | шт | 1 |  | 0
289 | Фильтр типа ФБ ФБ200 244x245мм, L=206мм, G=1.55кг | шт | 1 |  | 0
290 | Шибер АЗД-200м-РП, с резиновой прокладкой L=170мм | шт | 1 |  | 0
291 | Прокладка воздуховода из оцинкованной стали круглого сечения d=0.5мм, Ø200мм | м2 | 6.4 |  | 0
292 | Прокладка воздуховода из оцинкованной стали круглого сечения d=0.5мм, Ø160мм | м2 | 1.2 |  | 0
293 | Гибкие вставки для воздуховодов Ø200/300мм | шт | 2 |  | 0
294 | Гибкие вставки для воздуховодов Ø200/212мм | шт | 2 |  | 0
295 | Гибкие вставки для воздуховодов Ø200мм | шт | 4 |  | 0
296 | Гибкие вставки для воздуховодов Ø160мм | шт | 2 |  | 0
297 | Жалюзийные регулируемые решетки РЭД-КР-Ø200, F=0.031м2 | шт | 3 |  | 0
298 | Жалюзийные регулируемые решетки РЭД-КР-Ø160, F=0.02м2 | шт | 2 |  | 0
299 | Металлические детали для крепления воздуховодов | кг | 26 |  | 0
300 | Изоляция воздуховодов минватой, покрытой фольгой d=50мм | м3 | 0.47 |  | 0
301 | Зонт из оцинкованний стали 350мм, d=0.55мм, G=1.25кг | шт | 1 |  | 0
и - ВС-13
302 | Осевой вентилятор ВЕНТС ОВК1 150 Q=95м3/ч, N=0.03квт, n=2940об/мин, G=1кг | шт | 1 |  | 0
303 | Прокладка воздуховода из оцинкованной стали круглого сечения d=0.5мм, Ø160мм | м2 | 1.4 |  | 0
304 | Гибкие вставки для воздуховодов Ø110/150мм | шт | 2 |  | 0
305 | Гибкие вставки для воздуховодов Ø150мм | шт | 1 |  | 0
306 | Жалюзийные регулируемые решетки РЭД-КР-Ø160, F=0.02м2 | шт | 1 |  | 0
307 | Металлические детали для крепления воздуховодов | кг | 6 |  | 0
308 | Изоляция воздуховодов минватой, покрытой фольгой d=50мм | м3 | 0.7 |  | 0
309 | Зонт из оцинкованний стали 300мм, d=0.55мм, G=0.93кг | шт | 1 |  | 0
к-ПС-1; ПВ1-:-34
310 | Приточно-вытяжная рекуперационная установка ИНСОЛАР КРВС-125 Q=80/40м3/ч, N=25вт, n=2300об/мин | к-т | 40 |  | 0
311 | Приточно-вытяжная рекуперационная установка ВЕНТС ВТУ 900 ПВЭ ЕС | к-т | 1 |  | 0
312 | Шибер АЗД-250м-РП, с резиновой прокладкой L=170мм | шт | 2 |  | 0
313 | Прокладка воздуховода из оцинкованной стали круглого сечения d=0.5мм, Ø200мм | м2 | 10.5 |  | 0
314 | Прокладка воздуховода из оцинкованной стали прямоугольного сечения d=0.5мм, 400x250мм | м2 | 9.5 |  | 0
315 | Гибкие вставки для воздуховодов Ø200/400x250мм | шт | 1 |  | 0
316 | Гибкие вставки для воздуховодов Ø250мм | шт | 6 |  | 0
317 | Жалюзийные регулируемые решетки РЭД-ЦР-250x400, F=0.071м2 | шт | 6 |  | 0
318 | Жалюзийные регулируемые решетки РЭД-КР-Ø300 | шт | 2 |  | 0
319 | Металлические детали для крепления воздуховодов | кг | 84 |  | 0
320 | Изоляция воздуховодов минватой, покрытой фольгой d=50мм | м3 | 1.8 |  | 0
321 | Зонт из оцинкованний стали 450мм, d=0.55мм, G=1.9кг | шт | 1 |  | 0
| Итого: вентиляция |  |  |  | 0
5.Сети внутреннего холодного и горячего водоснабжения, внутренняя канализация
Сеть внутреннего холодного водоснабжения
322 | Прокладка трубопровода из стальных оцинкованных труб Ø57x3. | пм | 84 |  | 0
323 | Прокладка трубопровода из полипропиленовых труб Ø32/40x3.7/мм, с испытанием, промывкой и дезинфекцией | пм | 32 |  | 0
324 | Прокладка трубопровода из полипропиленовых труб Ø25/32x3/мм, с испытанием, промывкой и дезинфекцией | пм | 40 |  | 0
325 | Прокладка трубопровода из полипропиленовых труб Ø20/25x2.3/мм, с испытанием, промывкой и дезинфекцией | пм | 60 |  | 0
326 | Прокладка трубопровода из полипропиленовых труб Ø15/20x1.9/мм, с испытанием, промывкой и дезинфекцией | пм | 120 |  | 0
327 | Шаровые вентили Ø25мм | шт | 4 |  | 0
328 | Шаровые вентили Ø20мм | шт | 2 |  | 0
329 | Шаровые вентили Ø15мм | шт | 71 |  | 0
330 | Установка фасонных частей для стальных труб | кг | 20 |  | 0
331 | Установка кранов пожарных Ø50мм /включая рукова пожарные -20м, наконечник, головки для присоединения, шкаф/ | к-т | 5 |  | 0
332 | Огнетушитель пенный ОП-9 | шт | 10 |  | 0
333 | Соединение сталь-полиэтилен Ø50մմ | шт | 1 |  | 0
334 | Установка кранов для умывальников | шт | 1 |  | 0
335 | Установка смесителей для умывальников | шт | 28 |  | 0
336 | Установка смесителей для моек | шт | 8 |  | 0
337 | Установка смесителей с гибкой трубкой и сеткой | шт | 8 |  | 0
338 | Гибкие /соединительные/ трубки, для унитазов 0.5м | шт | 26 |  | 0
339 | Угольники Ø32мм, для полипропиленовых труб | шт | 2 |  | 0
340 | Угольники Ø25мм, для полипропиленовых труб | шт | 6 |  | 0
341 | Угольники Ø20мм, для полипропиленовых труб | шт | 10 |  | 0
342 | Угольники Ø15мм, для полипропиленовых труб | шт | 42 |  | 0
343 | Тройники Ø32x25x32мм, для полипропиленовых труб | шт | 8 |  | 0
344 | Тройники Ø25x25x25мм, для полипропиленовых труб | шт | 2 |  | 0
345 | Тройники Ø25x20x25мм, для полипропиленовых труб | шт | 6 |  | 0
346 | Тройники Ø25x15x25мм, для полипропиленовых труб | шт | 16 |  | 0
347 | Тройники Ø20x20x20мм, для полипропиленовых труб | шт | 2 |  | 0
348 | Тройники Ø20x15x20мм, для полипропиленовых труб | шт | 30 |  | 0
349 | Тройники Ø15x15x15мм, для полипропиленовых труб | шт | 22 |  | 0
350 | Переход Ø32x25мм, для полипропиленовых труб | шт | 4 |  | 0
351 | Переход Ø25x20мм, для полипропиленовых труб | шт | 8 |  | 0
352 | Переход Ø25x15мм, для полипропиленовых труб | шт | 1 |  | 0
353 | Переход Ø20x15мм, для полипропиленовых труб | шт | 14 |  | 0
354 | Переход Ø32мм, для полипропиленовых труб | шт | 4 |  | 0
355 | Переход Ø25мм, для полипропиленовых труб | шт | 4 |  | 0
356 | Переход Ø20мм, для полипропиленовых труб | шт | 2 |  | 0
357 | Переход Ø15мм, для полипропиленовых труб | шт | 86 |  | 0
358 | Резиновая теплоизпляция труб | пм | 336 |  | 0
359 | Установка футляра из стальной трубы Ø219x4мм | пм | 0.5 |  | 0
360 | Конопатка упругим материалом между футляром и трубой | м3 | 0.02 |  | 0
361 | Антикоррозийная окраска футляра, за 2 раза | м2 | 0.35 |  | 0
362 | Гидравлическое испытание стальных труб | пм | 84 |  | 0
Сеть внутреннего горячего водоснабжения
363 | Прокладка трубопровода из полипропиленовых труб Ø25/32x3/мм, с испытанием, промывкой и дезинфекцией | пм | 8 |  | 0
364 | Прокладка трубопровода из полипропиленовых труб Ø20/25x2.3/мм, с испытанием, промывкой и дезинфекцией | пм | 30 |  | 0
365 | Прокладка трубопровода из полипропиленовых труб Ø15/20x1.9/мм, с испытанием, промывкой и дезинфекцией | пм | 126 |  | 0
366 | Шаровые вентили Ø25мм | шт | 4 |  | 0
367 | Шаровые вентили Ø15мм | шт | 36 |  | 0
368 | Угольники Ø25мм, для полипропиленовых труб | шт | 8 |  | 0
369 | Угольники Ø20мм, для полипропиленовых труб | шт | 6 |  | 0
370 | Угольники Ø15мм, для полипропиленовых труб | шт | 34 |  | 0
371 | Тройники Ø25x25x25мм, для полипропиленовых труб | шт | 1 |  | 0
372 | Тройники Ø25x20x25мм, для полипропиленовых труб | шт | 4 |  | 0
373 | Тройники Ø20x20x20мм, для полипропиленовых труб | шт | 6 |  | 0
374 | Тройники Ø20x15x20мм, для полипропиленовых труб | шт | 16 |  | 0
375 | Тройники Ø15x15x15мм, для полипропиленовых труб | шт | 16 |  | 0
376 | Переход Ø25x20мм, для полипропиленовых труб | шт | 6 |  | 0
377 | Переход Ø20x15мм, для полипропиленовых труб | шт | 6 |  | 0
378 | Переход Ø25мм, для полипропиленовых труб | шт | 4 |  | 0
379 | Переход Ø15мм, для полипропиленовых труб | шт | 44 |  | 0
380 | Резиновая теплоизпляция труб | пм | 164 |  | 0
Внутренняя канализация
381 | Прокладка трубопровода из пливинилхлоридных труб Ø110мм, на резиновых /прижимных/ кольцах, с испытанием | пм | 88 |  | 0
382 | Прокладка трубопровода из пливинилхлоридных труб Ø50мм, на резиновых /прижимных/ кольцах, с испытанием | пм | 152 |  | 0
383 | Установка керамических умывальников с сифоном | к-т | 7 |  | 0
384 | Установка детских керамических умывальников с сифоном | шт | 22 |  | 0
385 | Установка моек из нержавеющей стали с сифоном | к-т | 8 |  | 0
386 | Установка поддонов с сифоном | шт | 2 |  | 0
387 | Установка детских поддонов с сифоном | шт | 6 |  | 0
388 | Установка керамических унитазов с низкорацпологаемым смывным бачком | шт | 2 |  | 0
389 | Установка детских керамических унитазов с низкорацпологаемым смывным бачком | шт | 24 |  | 0
390 | Установка трапов Ø100мм | шт | 1 |  | 0
391 | Установка трапов Ø50мм | шт | 11 |  | 0
392 | Ревизия Ø110мм | шт | 5 |  | 0
393 | Тройник прямой Ø110x110мм | шт | 26 |  | 0
394 | Тройник косой Ø110x110мм | шт | 10 |  | 0
395 | Тройник прямой Ø110x50мм | шт | 2 |  | 0
396 | Тройник косой Ø110x50мм | шт | 14 |  | 0
397 | Тройник прямой Ø50x50мм | шт | 28 |  | 0
398 | Тройник косой Ø50x50мм | шт | 20 |  | 0
399 | Переход Ø110x50мм | шт | 16 |  | 0
400 | Угвльник a=90Օ Ø110мм | шт | 4 |  | 0
401 | Угвльник a=45Օ Ø110мм | шт | 20 |  | 0
402 | Угвльник a=90Օ Ø50мм | шт | 98 |  | 0
403 | Угвльник a=45Օ Ø50мм | шт | 48 |  | 0
404 | Пластмассовые дверцы размером 400x300мм, для ревизий | шт | 5 |  | 0
405 | Установка футляра из стальной трубы Ø325x4мм | пм | 2.5 |  | 0
406 | Конопатка упругим материалом между футляром и трубой | м3 | 0.25 |  | 0
407 | Хомуты для прокладки труб | кг | 22.5 |  | 0
408 | Шурупы-саморезы Ø6мм | шт | 60 |  | 0
409 | Масляная окраска металлических изделий | м2 | 2 |  | 0
| Итого: сети внутреннего холодного и горячего водоснабжения, внутренняя канализация |  |  |  | 0
6. Электросиловое оборудование и электроосвещение
Электросиловое оборудование
410 | Главный распределительный щит размером 1700x170x440мм, с вводным 125А, групповыми 1x80А+2x50А+1x25А+1x16А трехфазными + 1x40А+1x25А однофазными автоматическими выключателями | к-т | 1 |  | 0
411 | Щит силовой с дверцой на 24 модулей, содержащий | к-т | 1 |  | 0
412 | Автоматический выключатель 380В, 63А | шт | 1 |  | 0
413 | Автоматический выключатель 380В, 32А | шт | 2 |  | 0
414 | Автоматический выключатель 380В, 16А | шт | 1 |  | 0
415 | Щит силовой с дверцой, содержащий | к-т | 1 |  | 0
416 | Автоматический выключатель 380В, 16А | шт | 1 |  | 0
417 | Автоматический выключатель 380В, 10А | шт | 1 |  | 0
418 | Автоматический выключатель 220В, 10А | шт | 5 |  | 0
419 | Магнитный пускатель с тепловым реле с кнопками управления 380В, 16А | шт | 1 |  | 0
420 | Магнитный пускатель с тепловым реле с кнопками управления 380В, 10А | шт | 1 |  | 0
421 | Реле фазовой защиты | шт | 1 |  | 0
422 | Щит силовой с дверцой IP63, содержащий | к-т | 1 |  | 0
423 | Дифференциальный автомат 380В, 10А, IΔ=30mA | шт | 1 |  | 0
424 | Автоматический выключатель 380В, 10А | шт | 1 |  | 0
425 | Автоматический выключатель 220В, 10А | шт | 1 |  | 0
426 | Щит освещения с дверцой на 24 модулей | шт | 2 |  | 0
427 | Автоматический выключатель 380В, 40А | шт | 2 |  | 0
428 | Автоматический выключатель 220В, 16А | шт | 7 |  | 0
429 | Автоматический выключатель 220В, 25А | шт | 11 |  | 0
430 | Дифференциальный автомат 220В, 16А, IΔ=30mA | шт | 5 |  | 0
431 | Дифференциальный автомат 220В, 32А, IΔ=30mA | шт | 5 |  | 0
432 | Магнитный пускатель с тепловым реле с кнопками управления 380В, 10А | шт | 1 |  | 0
433 | Ящик для установки 1 магнитного пускателя | шт | 1 |  | 0
434 | Выключатель герметический пакетный 380В, 10А | шт | 1 |  | 0
435 | Выключатель одноклаишный для сктытой установки 220В, 10А | шт | 4 |  | 0
436 | Прокладка изолированного, несгораемого кабеля с медными жилами ВВГнг-LS, число жил и сечение -5x16мм2 | пм | 23 |  | 0
437 | Прокладка изолированного, несгораемого кабеля с медными жилами ВВГнг-LS, число жил и сечение -5x6мм2 | пм | 38 |  | 0
438 | Прокладка изолированного, несгораемого кабеля с медными жилами ВВГнг-LS, число жил и сечение -5x2.5мм2 | пм | 12 |  | 0
439 | Прокладка изолированного, несгораемого кабеля с медными жилами ВВГнг-LS, число жил и сечение -5x1.5мм2 | пм | 27 |  | 0
440 | Прокладка изолированного, несгораемого кабеля с медными жилами ВВГнг-LS, число жил и сечение -3x1.5мм2 | пм | 400 |  | 0
441 | Прокладка изолированного, несгораемого кабеля с медными жилами ВВГнг-LS, число жил и сечение -3x6мм2 | пм | 12 |  | 0
442 | Прокладка изолированного, несгораемого контрольного кабеля с медными жилами КВВГнг-LS, число жил и сечение -5x1.5мм2 | пм | 4 |  | 0
443 | Поливинилхлоридная электротехническая гофрированная труба в несгораемой оболочке Ø40мм | пм | 23 |  | 0
444 | Поливинилхлоридная электротехническая гофрированная труба в несгораемой оболочке Ø32мм | пм | 24 |  | 0
445 | Поливинилхлоридная электротехническая гофрированная труба в несгораемой оболочке Ø25мм | пм | 29 |  | 0
446 | Поливинилхлоридная электротехническая гофрированная труба в несгораемой оболочке Ø20мм | пм | 427 |  | 0
447 | Металлическая оцинкованная тонкостенная труба Ø40мм | пм | 22 |  | 0
448 | Покиэтиленовая труба Ø110мм | пм | 12 |  | 0
449 | Коробка для установки выключателей | шт | 4 |  | 0
450 | Медный наконечник 16мм2 | шт | 10 |  | 0
451 | Скобы для крепления кабелей | шт | 1300 |  | 0
452 | Пробивка отверстий, в капитальной стене, размером 100x50мм | шт | 5 |  | 0
453 | Заделка отверстий | шт | 5 |  | 0
454 | Пробивка отверстий, в междуэтажных перекрытиях, размером 100x50мм | шт | 15 |  | 0
455 | Заделка отверстий | шт | 15 |  | 0
456 | Оцинкованная полосовая сталь —40x5мм | пм | 40 |  | 0
457 | Оцинкованная полосовая сталь —25x5мм | пм | 30 |  | 0
458 | Оцинкованная угловая сталь L50x50x5мм, L=2.5м | шт | 6 |  | 0
459 | Медная шина 1000x50x10мм /ГЗШ/ 1 шт | кг | 0.4 |  | 0
460 | Разрыхление грунта II-IV группы с гидромолотом | м3 | 10 |  | 0
Электроосвещение
461 | Светодиодный потолочный светильник 36Вт квадратный (595x595x55мм) световой поток 3318Лм, световая производительность 95Лм/Вт, цветовая температура 4100K, цветопередача 80 | шт | 93 |  | 0
462 | Светодиодный потолочный светильник 18Вт прямоугольный (595x295x50мм) световой поток 2100Лм, световая производительность 116Лм/Вт, цветовая температура 4100K, цветопередача 80 | шт | 76 |  | 0
463 | Светодиодный светильник 27Вт, IP54 круглый (Ø210мм) световой поток 2831Лм, световая производительность 105Лм/Вт, цветовая температура 4100K цветопередача 80 | шт | 14 |  | 0
464 | Светодиодный светильник 10Вт, IP54 круглый (Ø155мм) световой поток 855Лм, световая производительность 86Лм/Вт, цветовая температура 4100K цветопередача 80 /в санузлах/ | шт | 30 |  | 0
465 | Светодиодный светильник 18Вт прямоугольный (328x51мм), со встроенной аккумуляторной батареей | шт | 26 |  | 0
466 | Световое LED табло со встроенной аккумуляторной батареей с надписью «EXIT» или «ВЫХОД», 3Вт | шт | 26 |  | 0
467 | Прокладка изолированного, несгораемого кабеля с медными жилами ВВГнг-LS, число жил и сечение -3x4мм2 | пм | 300 |  | 0
468 | Прокладка изолированного, несгораемого кабеля с медными жилами ВВГнг-LS, число жил и сечение -3x2.5мм2 | пм | 600 |  | 0
469 | Прокладка изолированного, несгораемого кабеля с медными жилами ВВГнг-LS, число жил и сечение -3x1.5мм2 | пм | 2050 |  | 0
470 | Поливинилхлоридная электротехническая гофрированная труба в несгораемой оболочке Ø20мм | пм | 2950 |  | 0
471 | Выключатель одноклаишный для сктытой установки 220В, 10А | шт | 42 |  | 0
472 | Выключатель двухклаишный для сктытой установки 220В, 10А | шт | 25 |  | 0
473 | Одноместная штепсельная розетка, для сктытой установки, с третьим заземляющим контактом 220В, 10А | шт | 124 |  | 0
474 | Одноместная штепсельная розетка, для сктытой установки, с третьим заземляющим контактом 220В, 25А | шт | 6 |  | 0
475 | Коробки для установки выключателей и розеток | шт | 197 |  | 0
476 | Ответвительная коробка для сктытой проводки | шт | 170 |  | 0
477 | Пробивка отверстий в перегородках | шт | 50 |  | 0
478 | Заделка отверстий | шт | 50 |  | 0
479 | Скобы | шт | 7300 |  | 0
| Итого: электросиловое оборудование и электроосвещение |  |  |  | 0
7. Система пожарной сигнализации, видеонаблюдение, система связи
Система пожарной сигнализации
480 | Прибор управления и контроля С2000М, или равнозначный | к-т | 1 |  | 0
481 | Интерфейсный преобразователь C2000-P1 | шт | 1 |  | 0
482 | Информационный щит C2000-BKISMD | к-т | 1 |  | 0
483 | Резервный источник питания 1А РИП-12, или равнозначный | шт | 1 |  | 0
484 | Резервный источник питания 3А РИП-12, или равнозначный | шт | 3 |  | 0
485 | Аккумулятор DT 1207 | шт | 4 |  | 0
486 | Контроллер двухпроводной линии связи С2000-КДЛ | шт | 1 |  | 0
487 | Адресный релейный модуль C2000-KPB | шт | 1 |  | 0
488 | Адресный релейный модуль C2000-KPBC2000-CP1 /СП1/, или равнозначный | шт | 1 |  | 0
489 | Адресный расширитель C2000-AP2, или равнозначный | шт | 2 |  | 0
490 | Датчик дыма DIP 34A, или равнозначный | шт | 64 |  | 0
491 | Тепловой датчик ИП103/4 | шт | 24 |  | 0
492 | Извещатель пожарный ручной ИПР 513-3АМ, или равнозначный | шт | 13 |  | 0
493 | Светозвуковой датчик OPOP 124-7, или равнозначный | шт | 2 |  | 0
494 | Прокладка кабеля UTP CAT 5e | пм | 60 |  | 0
495 | Прокладка кабеля КСВВнг-LS число жил и сечение - 1x2x0.8мм2 | пм | 650 |  | 0
496 | Прокладка кабеля КСВВнг-LS число жил и сечение - 4x0.5мм2 | пм | 280 |  | 0
497 | Прокладка изолированного, несгораемого кабеля с медными жилами ВВГнг-LS, число жил и сечение -3x1.5мм2 | пм | 80 |  | 0
498 | Скобы | шт | 2600 |  | 0
499 | Полиэтиленовая электротехническая гофрированная труба Ø20мм | пм | 1070 |  | 0
500 | Металлический трос Ø4մմ | пм | 200 |  | 0
501 | Металл | кг | 90 |  | 0
502 | Пробивка отверстий, в междуэтажных перекрытиях | шт | 1 |  | 0
503 | Заделка отверстий | шт | 1 |  | 0
504 | Пробивка отверстий в в гипсокартонных перегородках | шт | 80 |  | 0
505 | Заделка отверстий | шт | 80 |  | 0
506 | Програмное обеспечение, включая системное программирование, наладку и пуск | к-т | 1 |  | 0
Видеонаблюдение
507 | Цифровой видеорегистратор 264 входов | шт | 1 |  | 0
508 | Жесткий диск, 6TB | шт | 4 |  | 0
509 | Источник бесперебойного питания UPS 650 | шт | 1 |  | 0
510 | Монитор 32" | шт | 1 |  | 0
511 | Цветная камера 4 МПиксел, 3.6мм, внутренней установки, день-ночь | шт | 2 |  | 0
512 | Цветная камера 4 МПиксел, 3.6мм, 40м, IP67, наружной установки, день-ночь | шт | 12 |  | 0
513 | Кронштейн | шт | 14 |  | 0
514 | Аккумулятор 20A, 12V | шт | 1 |  | 0
515 | Прокладка кабеля CCTV4+1 | пм | 620 |  | 0
516 | Коннектор обеспечивающий скорость в 1000 Мбит/сек | шт | 28 |  | 0
517 | Скобы | шт | 1500 |  | 0
518 | Коробка 100x100мм IP 55 | шт | 14 |  | 0
519 | Полиэтиленовая электротехническая гофрированная труба Ø20мм | пм | 620 |  | 0
520 | Пробивка отверстий в в гипсокартонных перегородках | шт | 22 |  | 0
521 | Заделка отверстий | шт | 22 |  | 0
522 | Пробивка отверстий, в капитальной стене | шт | 12 |  | 0
523 | Заделка отверстий | шт | 12 |  | 0
524 | Програмное обеспечение, включая системное программирование, наладку и пуск | точка | 14 |  | 0
Система связи
525 | Установка коммуникационного шкафа 12U | шт | 1 |  | 0
526 | Коммутатор switch 16 port 10/100 | шт | 1 |  | 0
527 | Коммутационная панель Patch panel 19", 1U, 16 port RJ-45 | шт | 1 |  | 0
528 | Организатор кабелей 19", 1U | шт | 1 |  | 0
529 | Соединительный кабель 1.5м | шт | 12 |  | 0
530 | Источник бесперебойного питания UPS 650 | шт | 1 |  | 0
531 | Розетка связи RJ46 | шт | 12 |  | 0
532 | Прокладка кабеля UTP CAT 5e | пм | 450 |  | 0
533 | Коннектор обеспечивающий скорость в 1000 Мбит/сек | шт | 24 |  | 0
534 | Скобы | шт | 1100 |  | 0
535 | Полиэтиленовая электротехническая гофрированная труба Ø20мм | пм | 450 |  | 0
536 | Пробивка отверстий в в гипсокартонных перегородках | шт | 18 |  | 0
537 | Заделка отверстий | шт | 18 |  | 0
| Итого: система пожарной сигнализации, видеонаблюдение, система связи |  |  |  | 0
8. Газоснабжение
538 | Установка газового счетчика с электронным корректором | шт | 1 |  | 0
539 | Муфтовые вентили Ø25мм | шт | 2 |  | 0
540 | Муфтовые вентили Ø32мм | шт | 1 |  | 0
541 | Прокладка трубопровода из стальных электросварных труб Ø25x2мм | пм | 5 |  | 0
542 | Прокладка трубопровода из стальных электросварных труб Ø32x2мм | пм | 7 |  | 0
543 | Установка сигнализатора газа "Детектор" | шт | 1 |  | 0
544 | Газовый электромагнитный клапан | шт | 1 |  | 0
545 | Врезк газопровода в существующую сеть Ø32мм | место | 1 |  | 0
546 | невматическое испытание системы | пм | 17 |  | 0
547 | Продувка газопровода воздухом | пм | 12 |  | 0
548 | Масляная окраска труб за 2 раза | м2 | 1 |  | 0
549 | Гибкая трубка для присоединения котлов | пм | 3 |  | 0
550 | Пробивка отверстий в стене для установки дымохода | шт | 2 |  | 0
551 | Пробивка отверстия в стене для установки футляра | шт | 1 |  | 0
552 | Заделка отверстий | шт | 3 |  | 0
553 | Установка металлического футляра Ø100мм, L=0.7мм, 1 шт | пм | 0.5 |  | 0
554 | Заделка концов футляра упругим материалом | м3 | 0.003 |  | 0
555 | Металлические кронштейны для труб | кг | 7 |  | 0
556 | Установка розеток для котлов | шт | 2 |  | 0
557 | Медный провод 2x1.5мм2 | пм | 15 |  | 0
| Итого: газоснабжение |  |  |  | 0
9. Теплотехнические работы котельной
558 | Установка отопительных котлов 40кВт, TURBO | шт | 2 |  | 0
559 | Установка циркуляционных, противоконденсационных насосов Q=10м3/ч, H=12м | шт | 2 |  | 0
560 | Мембранный расширительный бак 30л | шт | 1 |  | 0
561 | Распределительная гребенка Ø125мм, Լ=0,8м | шт | 1 |  | 0
562 | Обратная гребенка Ø125мм, Լ=0,8м | шт | 1 |  | 0
563 | Фильтр горячей воды Ø25мм | шт | 2 |  | 0
564 | Фильтр холодной воды Ø20мм | шт | 2 |  | 0
565 | Прокладка трубопровода полипропиленовых труб Ø15/20x1.9/мм, с испытанием, промывкой и дезинфекцией | пм | 4 |  | 0
566 | Прокладка трубопровода полипропиленовых труб Ø20/25x2.3/мм, с испытанием, промывкой и дезинфекцией | пм | 9 |  | 0
567 | Прокладка трубопровода полипропиленовых труб Ø25/32x3/мм, с испытанием, промывкой и дезинфекцией | пм | 23 |  | 0
568 | Прокладка трубопровода полипропиленовых труб Ø40/50x5.4/мм, с испытанием, промывкой и дезинфекцией | пм | 16 |  | 0
569 | Прокладка трубопровода полипропиленовых труб Ø50/63x5.8/мм, с испытанием, промывкой и дезинфекцией | пм | 22 |  | 0
570 | Фасонные части для полиэтиленовых труб | шт | 112 |  | 0
571 | Переход для труб металл-пластмасса | шт | 68 |  | 0
572 | Вентили муфтовые Ø15мм | шт | 3 |  | 0
573 | Вентили муфтовые Ø20мм | шт | 3 |  | 0
574 | Вентили муфтовые Ø25мм | шт | 8 |  | 0
575 | Вентили муфтовые Ø40мм | шт | 4 |  | 0
576 | Вентили муфтовые Ø50мм | шт | 8 |  | 0
577 | Обратные клапаны Ø50мм | шт | 3 |  | 0
578 | Обратный клапан Ø25мм | шт | 1 |  | 0
579 | Прямой термометр | шт | 2 |  | 0
580 | Технический манометр | шт | 2 |  | 0
581 | Терморегулирующий вентиль Ø40мм | шт | 1 |  | 0
582 | Терморегулирующие вентили Ø50мм | шт | 2 |  | 0
| Итого: теплотехнические работы котельной |  |  |  | 0
10. Мебель, оборудование
583 | Шкаф для верхней одежды детей из ламината, 1200x350x1300мм | шт | 36 |  | 0
584 | Скамья для переодевания детская из дерева, 1100x250x200мм | шт | 48 |  | 0
585 | Шкаф для горшков из ламината, 1350x324x1050мм | шт | 2 |  | 0
586 | Шкаф для полотенец из ламината, 845х150х1315мм | шт | 6 |  | 0
587 | Стул для детей из дерева с мягким сидением, 290x330x340мм | шт | 252 |  | 0
588 | Стол детский, четырехместный, ножки из дерева, лицевая сторона из ламината 800x800x580мм | шт | 42 |  | 0
589 | Шкаф для игрушек и пособий из ламината, 1000x500x1600мм | шт | 28 |  | 0
590 | Стол воспитателя из ламината 1200х600х860мм | шт | 7 |  | 0
591 | Стул большой из дерева с мягким сидением, 380х380х420-500мм | шт | 10 |  | 0
592 | Горка детская 1400x1400x800мм | шт | 6 |  | 0
593 | Комод для белья из ламината, 1310х445х1150мм | шт | 10 |  | 0
594 | Доска /классная/ 120х100мм | шт | 6 |  | 0
595 | Кровать детская деревянная, 1436x644x600мм | шт | 140 |  | 0
596 | Шкаф для спортинвентаря из ламината, 840х430х1965мм | шт | 2 |  | 0
597 | Пианино | шт | 1 |  | 0
598 | Скамья гимнастическая из дерева, 2000x250x200мм | шт | 6 |  | 0
599 | Шкаф для одежды персонала из ламината, 1805х837х360мм | шт | 2 |  | 0
600 | Стол письменный для заведующей из ламината, 1600х600х860мм | шт | 1 |  | 0
601 | Плита электрическая 600x600x850мм, N=9,2кВт, 380В /3ф/ | шт | 2 |  | 0
602 | Котел пищеварочный электрический стационарный; 60л; 9,1кВт; 380В; 641x1015x1030мм | шт | 1 |  | 0
603 | Электрокипятильник непрерывного действия 50л, 450x350x750, N = 6кВт | шт | 1 |  | 0
604 | Шкаф холодильный с морозильной камерой 750x700x2100мм, N=0.32квт, 220В, 800л. /1ф/ | шт | 1 |  | 0
605 | Стол производственный, из нержавеющей стали, 1200x860x600мм | шт | 4 |  | 0
606 | Стеллаж производственный, из нержавеющей стали, 1000x700x2000мм | шт | 1 |  | 0
607 | Ларь для овощей, из нержавеющей стали, 1500х600х870 мм | шт | 2 |  | 0
608 | Стиральная машина, автомат, 15,0 кг., 1400 об/мин. | шт | 2 |  | 0
609 | Шкаф для белья из ламината, 1800x2000x600мм | шт | 4 |  | 0
610 | Стол для глажки с эл. утюгом и парогенератором 1100х390мм | шт | 2 |  | 0
| Итого: мебель, оборудование |  |  |  | 0
11. Наружное электроснабжение, подземная кабельная сеть 0.22 кВ
611 | Щит управления наружным освещением, металличекий, IP63, 220В, 40А, на 2 направления с автоматическими выключателями, пускателями, с фотореле и кнопками управления | к-т | 1 |  | 0
612 | Опора наружного освещения из металлической трубы Ø89мм L=3.3м, с 2-мя светильниками Ø250мм, с LED лампой 20Вт | шт | 17 |  | 0
613 | Прокладка изолированного, несгораемого кабеля с медными жилами ВВГнг, число жил и сечение -3x6мм2 | пм | 475 |  | 0
614 | Материалы, для окраски за 2 раза, металлических изделий | м2 | 17 |  | 0
615 | Прокладка провода с алюминиевыми жилами, поливинилхлоридной изоляцией ПВ число жил и сечение -1x1.5мм2 | пм | 60 |  | 0
616 | Прокладка провода с алюминиевыми жилами, поливинилхлоридной изоляцией ПВ число жил и сечение -2x1.5мм2 | пм | 60 |  | 0
617 | Полиэтиленовая труба низкого давления Ø75мм | пм | 415 |  | 0
618 | Болты | кг | 42.5 |  | 0
619 | Гайки | кг | 20.4 |  | 0
620 | Металлическая труба Ø65x3.2мм, L=3.6м, 16 шт | пм | 61.2 |  | 0
621 | Распределительные коробки | шт | 17 |  | 0
622 | Оцинкованная полосовая сталь —40x5мм | пм | 22.1 |  | 0
623 | Оцинкованные уголки L50x50x5մմ, L=2.5м | шт | 17 |  | 0
624 | Разработка грунта II-IV группы | м3 | 7 |  | 0
625 | Заливка основания опоры бетоном класса B15 | м3 | 1.7 |  | 0
626 | Отделка концов кабелей | шт | 19 |  | 0
627 | Разработкагрунта грунта II группы экскаваторам с погрузкой на а/самосвалы | м3 | 26.7 |  | 0
628 | Перевозка изкишнего грунта до 2.5км | т | 45 |  | 0
629 | Разработка гр. II группы эксковатором в отвал | м3 | 51.3 |  | 0
630 | Разработка гр. IV группы эксковатором в отвал | м3 | 42 |  | 0
631 | Разработкагрунта грунта IV группы в ручную | м3 | 5 |  | 0
632 | Обратная засыпка грунта бульдозером | м3 | 108.7 |  | 0
633 | Уплотнение грунта | м3 | 108.7 |  | 0
634 | Устройство постели для кабеля /из песка/ | пм | 361 |  | 0
635 | Песок /стоимость/ | м3 | 25 |  | 0
636 | Защитно-сигнальная лента ЛЗС-125-3.5 | пм | 361 |  | 0
| Итого: наружное электроснабжение, подземная кабельная сеть 0.22 кВ |  |  |  | 0
12. Сети наружного водоснабжения и канализации
Сеть наружного водоснабжения
637 | Разработкагрунта грунта IV группы экскаваторам в отвал | м3 | 60 |  | 0
638 | Разработкагрунта грунта IV группы экскаваторам с погрузкой на а/самосвалы | м3 | 26 |  | 0
639 | Разработкагрунта грунта IV группы вручную | м3 | 10 |  | 0
640 | Устройство песчаногой подготовки | м3 | 4.5 |  | 0
641 | Устройство песчаного защитного слоя | м3 | 13.5 |  | 0
642 | Обратная засыпка грунта бульдозером | м3 | 60 |  | 0
643 | Уплотнение грунта | м3 | 60 |  | 0
644 | Обратная засыпка грунта вручную, с уплотнением | м3 | 10 |  | 0
645 | Вывоз излишнего грунта на расстояние до 2.5км | т | 47 |  | 0
646 | Прокладка трубопровода из поличтиленовых труб 110мм , с гидравлическим испытанием | пм | 15 |  | 0
647 | Полиэтиленовый хомут /переход/ DN63мм | пм | 62 |  | 0
648 | Трубопровод из стальных труб Ø42х3мм с гидравлическим испытанием | пм | 0.22 |  | 0
649 | Установка задвижек Ø50мм, PN=1МПа | шт | 1 |  | 0
650 | Установка задвижек Ø40мм, PN=1МПа | шт | 2 |  | 0
651 | Установка водомера Ø40мм | шт | 1 |  | 0
652 | Фильтр Ø40мм | шт | 1 |  | 0
653 | Установка гидрантов пожарных Ø100мм, с подставкой | шт | 1 |  | 0
654 | Приварка Стальных фланцев Ø100мм, PN=1.6МПа | шт | 1 |  | 0
655 | Приварка Стальных фланцев Ø100мм, PN=1.6МПа | шт | 2 |  | 0
656 | Приварка Стальных фланцев Ø40мм, PN=1.6МПа | шт | 6 |  | 0
657 | Фканцевая гибкая вставка Ø100мм | шт | 2 |  | 0
658 | Антикоррозийная окраска металлических труб, за 2 раза | м2 | 0.5 |  | 0
659 | Полиэтиленовый фланец Ø63мм | шт | 1 |  | 0
660 | Полиэтиленовый фланец Ø110мм | шт | 1 |  | 0
661 | Полиэтиленовый угольник Ø63х50мм | шт | 1 |  | 0
662 | Переход d=75x63мм | шт | 2 |  | 0
663 | Полиэтиленовый соединение Ø63мм | шт | 2 |  | 0
664 | Устройство колодцев водопроводнх сборных железобетонных Ø1000мм, H=1.5м | м3 | 1.935 |  | 0
665 | Сборные ж/б элементы | м3 | 1.935 |  | 0
666 | Бетон класса B7.5 | м3 | 0.133 |  | 0
667 | Устройство щебеночного подготовительного слоя толщиной 10см, под колодцы | м3 | 0.7 |  | 0
668 | Устройство колодцев водопроводнх сборных железобетонных Ø1500мм, H=1.5м | м3 | 4 |  | 0
669 | Сборные ж/б элементы | м3 | 3.2 |  | 0
670 | Бетон класса B7.5 | м3 | 0.8 |  | 0
671 | Устройство щебеночного подготовительного слоя толщиной 10см, под колодцы | м3 | 1.05 |  | 0
672 | Люки чугунные /типа "Т"/ | шт | 3 |  | 0
673 | Установка металлических лестниц | т | 0.03 |  | 0
674 | Металлические детали для сейсмоусточивости кплпсцев | т | 0.087 |  | 0
675 | Антикоррозийная окраска металлических деталей, за 2 раза | м2 | 3 |  | 0
676 | Промывка трубопровода с дезинфекцией Ø110мм | км | 0.015 |  | 0
677 | Промывка трубопровода с дезинфекцией Ø63мм | км | 0.062 |  | 0
Сеть наружной канализации
678 | Разработкагрунта грунта IV группы экскаваторам с погрузкой на а/самосвалы | м3 | 134 |  | 0
679 | Разработкагрунта грунта IV группы экскаваторам в отвал | м3 | 77 |  | 0
680 | Разработкагрунта грунта IV группы вручную | м3 | 16 |  | 0
681 | Устройство песчаного основания | м3 | 13 |  | 0
682 | Устройство песчаного защитного слоя | м3 | 49 |  | 0
683 | Обратная засыпка грунта бульдозером | м3 | 140 |  | 0
684 | Уплотнение грунта | м3 | 140 |  | 0
685 | Обратная засыпка грунта вручную, с уплотнением | м3 | 17 |  | 0
686 | Вывоз излишнего грунта на расстояние до 2.5км | м3 | 139 |  | 0
687 | Прокладка из полиэтиленовых гофрированных труба 150мм | м3 | 175 |  | 0
688 | Устройство колодцев канализационных сборных железобетонных Ø1000мм, | т | 11.18 |  | 0
689 | Сборные ж/б элементы | пм | 7.51 |  | 0
690 | Бетон класса B1.5 | м3 | 3.67 |  | 0
691 | Устройство щебеночного подготовительного слоя толщиной 10см, под колодцы | м3 | 2 |  | 0
692 | Люки чугунные /типа "Т"/ | м3 | 8 |  | 0
693 | Установка металлических лестниц | м3 | 0.077 |  | 0
694 | Металлические детали для сейсмоусточивости кплпсцев | шт | 0.104 |  | 0
695 | Антикоррозийная окраска металлических деталей, за 2 раза | т | 8 |  | 0
Выгребная яма
696 | Разработкагрунта грунта IV группы экскаваторам в отвал | м3 | 590 |  | 0
697 | Разработкагрунта грунта IV группы экскаваторам с погрузкой на а/самосвалы | м3 | 98 |  | 0
698 | Вывоз излишнего грунта на расстояние до 2.5км | т | 177 |  | 0
699 | Разработкагрунта грунта IV группы вручную | м3 | 10 |  | 0
700 | Подготовительый слой из бетона В7.5 | м3 | 10.5 |  | 0
701 | Битумная гидроизоляция наружных поверхностей 1 слой | м2 | 105 |  | 0
702 | Устройство ж/бетонной плиты В25, W6, F150 | м3 | 35.2 |  | 0
703 | Арматура Ø12A500C | т | 3.219 |  | 0
704 | Арматура Ø8A500C | т | 0.132 |  | 0
705 | Устройство монолитных ж/б стен из бетона класса B25, W6, F100 | м3 | 46.3 |  | 0
Устройство ж/бетонной стен из В25, W6, F150
706 | Арматурная сетка Ø18A500C | т | 4.143 |  | 0
707 | Арматура Ø6Aс-1 | т | 0.048 |  | 0
708 | Арматурная сетка Ø8Aс-1 | т | 0.044 |  | 0
709 | Устройство сердечников из бетона класса B25, W6, F150 | м3 | 2.4 |  | 0
710 | Арматура Ø18A500C | т | 0.23 |  | 0
711 | Арматура Ø6Aс-1 | т | 0.033 |  | 0
712 | Устройство монолитного ж/б пояса из бетона класса B25 | м3 | 3.7 |  | 0
713 | Арматура Ø18A500C | т | 0.254 |  | 0
714 | Арматура Ø16A500C | т | 0.158 |  | 0
715 | Арматура Ø8Aс-1 | т | 0.108 |  | 0
716 | Устройство монолитного ж/б ригелей из бетона класса B25 | м3 | 5.4 |  | 0
717 | Арматура Ø18A500C | т | 0.61 |  | 0
718 | Арматура Ø8Aс-1 | т | 0.166 |  | 0
719 | Футляр для труб 377x4мм | пм | 0.3 |  | 0
720 | Полосаая t=6мм, 60x100мм | т | 0.0011 |  | 0
721 | Цем.-песч. Паствор | м3 | 0.005 |  | 0
722 | Пакля пропитанная битумом | кг | 4 |  | 0
723 | Перекрытие отстойника сборными ребристым плитами | шт | 6 |  | 0
724 | Сборные ж/б ребристым плиты 2ПГ6-6АIIIв Т-П /4шт/ | м3 | 2.48 |  | 0
725 | Сборные ж/б ребристым плиты 2ПВ6-5АтV Т7 /2шт/ | м3 | 1.52 |  | 0
726 | Обмазочная гидроизоляция с наружы битумной мастикой в 2 слоя | м2 | 200 |  | 0
727 | Цементно-песчанный выравнивающий слой толщ .30мм | м2 | 80 |  | 0
728 | Гидроизоляция панелей битумной мастикой в 2 слоя | м2 | 80 |  | 0
729 | Цементно-песчанный выравнивающий слой толщ .40мм | м2 | 80 |  | 0
730 | Установка люка | т | 0.108 |  | 0
731 | Установка металической крышки | т | 0.058 |  | 0
732 | Петли | шт | 4 |  | 0
733 | Бентиляционн труба 219х5мм | пм | 4 |  | 0
| Итого: сети наружного водоснабжения и канализации |  |  |  | 0
13. Солнечная водонагревательная система
734 | Солнечный водонагреватель | к-т | 4 |  | 0
735 | Контрольный щиток TK-8A | шт | 4 |  | 0
736 | Термостатический смвситель | шт | 8 |  | 0
737 | Прокладка трубопровода полипропиленовых труб Ø20/25x2.3/мм, с испытанием, промывкой и дезинфекцией /для холодной воды/ | пм | 56 |  | 0
738 | Прокладка трубопровода полипропиленовых труб Ø25/32x3/мм, с испытанием, промывкой и дезинфекцией /для горячей воды/ | пм | 4 |  | 0
739 | Прокладка трубопровода полипропиленовых труб Ø20/25x2.3/мм, с испытанием, промывкой и дезинфекцией /для горячей воды/ | пм | 56 |  | 0
740 | Специальная теплоизоляция труб | пм | 116 |  | 0
741 | Поливинилхлоридных труб Ø50мм, на резиновых /прижимных/ кольцах, с гидравлическим испытанием | пм | 56 |  | 0
742 | Тройник 50x50мм | шт | 2 |  | 0
743 | Угольники Ø50мм | шт | 1 |  | 0
744 | Прокладка нагреваемого провода 16вт | пм | 58 |  | 0
745 | Прокладка изолированного, несгораемого кабеля с медными жилами ВВГнг, число жил и сечение -3x2.5мм2 | пм | 60 |  | 0
746 | Бронзовая трехсторонняя соединительная деталь 1/2" | шт | 4 |  | 0
747 | Обратный клапан 1/2" | шт | 4 |  | 0
748 | Шаровой вентиль PPR Ø20мм | шт | 6 |  | 0
749 | Шаровой вентиль PPR Ø25мм | шт | 4 |  | 0
750 | Фильтр для воды Ø20мм | шт | 4 |  | 0
751 | Соединительные детали PPR | шт | 250 |  | 0
Дополнительная несущая конструкция
752 | Устройство каркаса | т | 0.335 |  | 0
753 | Труба квадратного сечения □60x3мм | т | 0.271 |  | 0
754 | Стальной уголок L40x40x3мм | т | 0.047 |  | 0
755 | Сталь полосовая 60x4мм | т | 0.017 |  | 0
756 | Шурупы | шт | 144 |  | 0
757 | Болты | шт | 24 |  | 0
758 | Гайки | шт | 24 |  | 0
759 | Шайбы | шт | 24 |  | 0
760 | Шайбы пружинные | шт | 24 |  | 0
| Итого: солнечная водонагревательная система |  |  |  | 0
14. Солнечная фотовольтаическая система
761 | Инвертор 20 кВт, 2 МРРТ входа 380/220В | шт | 1 |  | 0
762 | Монокристаллический фотовольтовый щиток 120(60x2) 5 шин (BB), 345 Вт -0,+ 3%, 1684x1002x30мм | шт | 60 |  | 0
763 | Металлический ящик переменного тока 600x400x220мм состоящий | шт | 1 |  | 0
764 | Трехфазный автомат с тепловым и магнитным прерывателями ~380/220В 50А | шт | 1 |  | 0
765 | Трехфазный автомат с тепловым и магнитным прерывателями ~380/220В 50А | шт | 1 |  | 0
766 | Двусторонний счетчик трехфазного тока 5А | шт | 1 |  | 0
767 | Трехфазный автомат с тепловым и магнитным прерывателями ~380/220В 50А | шт | 1 |  | 0
768 | Прокладка изолированного, несгораемого кабеля с медными жилами ВВГнг, число жил и сечение -5x6мм2 | пм | 12 |  | 0
769 | Прокладка кабеля постоянного тока с медными жилами, с двойной изоляцией, сечениеСАНВ-1500-4мм2 | пм | 310 |  | 0
770 | Соединительная муфта постоянного тока MC-4 -4мм2 | пара | 21 |  | 0
771 | Медный провод с ПВХ изоляцией, сечением 10 мм2 /ПВ-3/ | пм | 135 |  | 0
772 | Короб для кабеля 60x40мм, 2м | пм | 14 |  | 0
773 | Лоток перфорированный из оцинкованной стали 50x50мм, толщ. 1мм, включая крышку, соединительные и крепежные детали | пм | 93 |  | 0
774 | Кровельный алюминиевый профиль | шт | 195 |  | 0
775 | Алюминиевая L-образная лапка | к-т | 96 |  | 0
776 | Алюминиевый зажим для кровельного профиля | к-т | 96 |  | 0
777 | Сцепление для алюминиевого профиля | к-т | 24 |  | 0
778 | Алюминиевое промежуточное крепление | к-т | 84 |  | 0
779 | Алюминиевое боковое крепление | к-т | 72 |  | 0
780 | Зажим заземляющего провода к профилю | к-т | 18 |  | 0
781 | Заземляющая вкладка промежуточной детали | шт | 24 |  | 0
782 | Гидроизоляционный радиационно стойкий материал 310мл | шт | 4 |  | 0
783 | Установка алюминиевой опорной конструкции | к-т | 60 |  | 0
784 | Испытание системы и подключение к сети | к-т | 1 |  | 0
| Итого: солнечная фотовольтаическая система |  |  |  | 0
15. Благоустройство
Земляные работы
785 | Разработкагрунта грунта III группы | м3 | 2823 |  | 0
786 | Перевозка изкишнего грунта до 2.5км | т | 4800 |  | 0
787 | Разработкагрунта грунта III группы | м3 | 2617 |  | 0
788 | Перевозка изкишнего грунта до 2.5км | т | 4450 |  | 0
789 | Устройство земляного полотна | м3 | 794 |  | 0
790 | Уплотнение земляного полотна | м3 | 794 |  | 0
791 | Полив водой уплотняемого грунта | м3 | 794 |  | 0
792 | Уплотнение насыпного земляного полотна | м2 | 2204 |  | 0
793 | Уплотнение выемок земляного полотна | м2 | 262 |  | 0
Устройство грунтового полотна
794 | Устройство покрытия игровых площадок из шлака, толщиной 10см | м3 | 280 |  | 0
795 | Устройство щебеночного основания, под асфальтовое покрытие, толщиной 12см | м2 | 2466 |  | 0
796 | Пропитка щебня битумом h=4см (4.12т/1000 м2) | м2 | 2466 |  | 0
797 | Устройство нижнего слоя покрытия из крупнозернистой асфальтобетонной смеси h=6см | м2 | 2466 |  | 0
798 | Устройство верхнего слоя покрытия из мелкозернистой асфальтобетонной смеси h=4см | м2 | 2466 |  | 0
Тротуары
799 | Устройство щебеночного основания, под асфальтовое покрытие тротуара, толщиной 10см | м2 | 645 |  | 0
800 | Устройство покрытия тротуара из мелкозернистой асфальтобетонной смеси h=3см | м2 | 645 |  | 0
801 | Установка базальтовых бордюров размером 300x150мм, на бетонном основании | пм | 826 |  | 0
802 | Установка базальтовых бордюров размером 200x100мм, на бетонном основании | пм | 323 |  | 0
Игровые площадки
803 | Устройство покрытия игровых площадок из шлака, толщиной 10см | м3 | 78.3 |  | 0
Газон
804 | Подготовка грунта под газон | м2 | 1140 |  | 0
805 | Посев газона на 1кв.м - 35гр. семян газонной травы | м2 | 1140 |  | 0
Металлические сетки МС-1
806 | Устройство ограды из металлических элементов/включая земкянные работы и бетонирование стоек | пм | 88 |  | 0
807 | Прямоуголь ные трубы □60x60x3мм/DIN 2395/ | т | 0.346 |  | 0
808 | Прямоуголь ные трубы □25x25x2мм/DIN 2395/ | т | 1.376 |  | 0
809 | Полосовая — 60х3мм | т | 0.0023 |  | 0
810 | Арматура Ø12А500С | т | 0.0352 |  | 0
811 | Полосовая — 150х150х5мм | т | 0.033 |  | 0
812 | Сварочные работы | место | 1070 |  | 0
813 | Бетон В12.5 | м3 | 2.7 |  | 0
814 | Установка металлических ворот /МВ-1/ | шт | 2 |  | 0
815 | Трубы квадратного сечения □25x25x2мм /Евро ст. DIN 2395/ | т | 0.102 |  | 0
816 | Трубы прямоугольного сечения □60x40x3мм /Евро ст. DIN 2395/ | т | 0.121 |  | 0
817 | Петли | шт | 8 |  | 0
818 | Сварочные работы | место | 200 |  | 0
819 | Установка металлической калитки /МК-1/ | шт | 1 |  | 0
820 | Трубы прямоугольного сечения □60x40x3мм /Евро ст. DIN 2395/ | т | 0.021 |  | 0
821 | Трубы прямоугольного сечения □60x40x3мм /Евро ст. DIN 2395/ | т | 0.018 |  | 0
822 | Сталь листовая —60x3мм | т | 0.0001 |  | 0
823 | Арматура Ø12A500C | т | 0.002 |  | 0
824 | Сталь листовая —150x150x5мм | т | 0.002 |  | 0
825 | Арматура Ø12A500C | т | 0.039 |  | 0
826 | Петли | шт | 4 |  | 0
827 | Бетон B12.5 | м3 | 0.15 |  | 0
828 | Сварочные работы | место | 44 |  | 0
829 | Масляная окраска ограды и ворот | м2 | 200 |  | 0
Металлическая ограда МЦ-2
830 | Устройство ограды из металлических элементов/включая земкянные работы и бетонирование стоек | пм | 235 |  | 0
831 | Трубы квадратного сечения □60x60x3мм /Евро ст. DIN 2395/ | т | 1.26 |  | 0
832 | Сталь листовая —60x60x3мм | т | 0.007 |  | 0
833 | Арматура Ø12A500C | т | 0.102 |  | 0
834 | Сталь листовая —150x150x5мм | т | 0.096 |  | 0
835 | Сетка Ø4մմ, с ячейками 50x200мм | м2 | 475 |  | 0
836 | Крепежные скобы | шт | 285 |  | 0
837 | Бетон B12.5 | м3 | 7.3 |  | 0
838 | Декоративные элементы | шт | 76 |  | 0
Пергола
839 | Разработкагрунта грунт III группы вручную | м3 | 2.2 |  | 0
840 | Обратная засыпка грунта вручную, с уплотнением | м3 | 1.14 |  | 0
841 | Погрузка излишнего грунта вручную на а/самосвалы | т | 1.69 |  | 0
842 | Перевозка изкишнего грунта до 4км | т | 1.8 |  | 0
843 | Устройство бетонной подготовки из под фундаменты, бетона класса B10 | м3 | 0.6 |  | 0
844 | Устройство монолитных бетонных фундаментов из бетона класса B15 | м3 | 1.4 |  | 0
845 | Устройство металлического каркаса перголы | т | 1.039 |  | 0
846 | Трубы квадратного сечения □150x150x4мм | т | 0.937 |  | 0
847 | Сталь листовая —150x150x5мм | т | 0.003 |  | 0
848 | Сталь листовая —300x300x10мм | т | 0.042 |  | 0
849 | Сталь листовая —100x100x10мм | т | 0.003 |  | 0
850 | Уголок L150x150x10мм | т | 0.021 |  | 0
851 | Уголок L30x50x3мм | т | 0.006 |  | 0
852 | Арматура Ø8A240 | т | 0.02232 |  | 0
853 | Арматура Ø8A500C | т | 0.0054 |  | 0
854 | Арматура Ø16A500C | т | 0.0322 |  | 0
855 | Устройство деревянных учатков перголы /из досок 50x150x4400мм, 21 шт/ | м3 | 0.7 |  | 0
856 | Очистка металлоконструкций, огрунтовка и окраска огнестойкой краской за 2 раза | т | 1.039 |  | 0
857 | Покрытие лаком за 2 раза деревянных участков | м2 | 37 |  | 0
Навесы игровых площадок
858 | Разработкагрунта грунта III группы вручную | м3 | 9 |  | 0
859 | Обратная засыпка грунта вручную, с уплотнением | м3 | 4.4 |  | 0
860 | Погрузка излишнего грунта вручную на а/самосвалы | т | 12 |  | 0
861 | Вывоз излишнего грунта на расстояние до 4 км | т | 12 |  | 0
862 | Устройствво навесов игровых площадок | т | 7.317 |  | 0
863 | Трубы квадратного сечения □100x100x3мм | т | 4.221 |  | 0
864 | Трубы прямоугольного сечения □60x40x3мм | т | 3.096 |  | 0
865 | Устройство покрытя кровли из профильной стали КП-35, 0.5мм, с заводской окраской | м2 | 312 |  | 0
866 | Бетон B12.5 | м3 | 4.6 |  | 0
| Итого: благоустройство |  |  |  | 0
16. Обустройство игровых площадок
867 | Скамейка | шт | 24 |  | 0
868 | Песочница | шт | 6 |  | 0
869 | Качели с амортизатором | шт | 2 |  | 0
870 | Качели с пластиковыми сидениями | шт | 4 |  | 0
871 | Качели с цепями | шт | 6 |  | 0
872 | Большая горка | шт | 4 |  | 0
873 | Горка II | шт | 2 |  | 0
874 | Маленький атлет | шт | 2 |  | 0
875 | Маленький тарзан | шт | 4 |  | 0
| Итого: обустройство игровых площадок |  |  |  | 0
Убежище
17. Общестроительные работы
Земляные работы
876 | Разработкагрунта грунт II группы экскаваторам в отвал | м3 | 608 |  | 0
877 | Разработкагрунта грунт IV группы экскаваторам в отвал | м3 | 912 |  | 0
878 | Разработкагрунта грунт IV группы экскаваторам с погрузкой на а/самосвалы | м3 | 650 |  | 0
879 | Разработкагрунта грунт IV группы экскаваторам в отвал | м3 | 30 |  | 0
880 | Обратная засыпка грунта бульдозером | м3 | 670 |  | 0
881 | Уплотнение грунта | м3 | 670 |  | 0
882 | Обратная засыпка грунта вручную, с уплотнением | м3 | 10 |  | 0
883 | Вывоз излиюнего грунта на расстояние до 2.5км | т | 2400 |  | 0
Ж/б конструкции
884 | Устройство щебеночной подготовки толщ. 200мм | м3 | 13.4 |  | 0
885 | Устройство бетонной подготовки из под фундаменты, бетона класса B10 | м3 | 13.4 |  | 0
886 | Устройство монолитных ж/б ленточных фундаментов, бетона класса B25 | м3 | 63.3 |  | 0
887 | Устройство монолитных ж/б пояцов, бетона класса B25 | м3 | 1.4 |  | 0
888 | Арматура Ø8A240 | т | 2.2683 |  | 0
889 | Арматура Ø12A500C | т | 0.84212 |  | 0
890 | Арматура Ø14A500C | т | 0.2 |  | 0
891 | Арматура Ø18A500C | т | 0.241 |  | 0
892 | Арматура Ø22A500C | т | 1.61 |  | 0
893 | Арматура Ø25A500C | т | 0.139 |  | 0
894 | Сталь листовая 80x80x18мм /шайба/ | т | 0.0723 |  | 0
895 | Устройство выравнивающего слоя покрытия из цементно-песчаного раствора | м3 | 1.2 |  | 0
896 | Обмазочная гидроизоляция битумной мастикой в 2 слоя | м2 | 102.44 |  | 0
897 | Устройство монолитных ж/б колонн из бетона класса B25 | м3 | 11 |  | 0
898 | Арматура Ø8A240 | т | 0.392 |  | 0
899 | Арматура Ø20A500C | т | 1.416 |  | 0
900 | Сталь листовая 80x80x18мм /шайба/ | т | 0.105 |  | 0
901 | Устройство монолитных ж/б ригелей из бетона класса B25, высотой до 500мм | м3 | 12.1 |  | 0
902 | Устройство монолитных ж/б ригелей из бетона класса B25, высотой до 500мм | м3 | 20 |  | 0
903 | Арматура Ø8A240 | т | 0.275 |  | 0
904 | Арматура Ø8A500C | т | 0.789 |  | 0
905 | Арматура Ø12A500C | т | 0.375 |  | 0
906 | Арматура Ø22A500C | т | 0.809 |  | 0
907 | Арматура Ø25A500C | т | 1.115 |  | 0
908 | Сталь листовая 80x80x18мм /шайба/ | т | 0.072 |  | 0
909 | Устройство монолитных ж/б стен из бетона класса B25 /высотой до 6м/ | м3 | 32.4 |  | 0
910 | Устройство монолитных ж/б стен из бетона класса B25 /высотой до 3м/ | м3 | 85.22 |  | 0
911 | Арматура Ø6A240 | т | 0.202 |  | 0
912 | Арматура Ø8A500C | т | 1.775 |  | 0
913 | Арматура Ø10A500C | т | 1.681 |  | 0
914 | Арматура Ø14A500C | т | 2.363 |  | 0
915 | Устройство обмазочной битумной двухслойной гидроизоляции | м2 | 307.2 |  | 0
916 | Устройство монолитных ж/б перемычек из бетона класса B12.5 | м3 | 0.505 |  | 0
917 | Арматура Ø6A240 | т | 0.011 |  | 0
918 | Арматура Ø8A500C | т | 0.02 |  | 0
919 | Устройство утрамбованного гравийно песчаного слоя под ж/б плиту пола | м3 | 36.22 |  | 0
920 | Устройство монолитной ж/б плиты пола из бетона класса B10 | м3 | 16.3 |  | 0
921 | Арматурная сетка Ø4Bp-4мм | т | 0.18 |  | 0
922 | Устройство монолитной ж/б плиты перекрытия из бетона класса B25 /на отметке 3.00/ | м3 | 60.9 |  | 0
923 | Арматура Ø8A500C | т | 0.104 |  | 0
924 | Арматура Ø12A500C | т | 5.544 |  | 0
925 | Устройство бетонных тумб из бетона класса B10, h=400мм | м3 | 8.1 |  | 0
926 | Устройство оклеечной /рулонной/ гидроизоляции из 2-х слоев изогама /или равнозначного (материала)/, на битвумной мастике | м2 | 304 |  | 0
927 | Устройство прослойки из мелкосернистого песка толщиной 350мм | м3 | 79.4 |  | 0
928 | Устройство выравнивающего слоя покрытия из цементно-песчаного раствора, толщиной 50мм | м2 | 227 |  | 0
929 | Устройство монолитной ж/б плиты из бетона класса B20 /на отметке 4.00/ | м3 | 74.1 |  | 0
930 | Арматура Ø8A240 | т | 1.019 |  | 0
931 | Арматура Ø10A500C | т | 3.125 |  | 0
932 | Арматура Ø8A500C | т | 0.079 |  | 0
933 | Обмазочная гидроизоляция битумной мастикой в 2 слоя | м2 | 261.1 |  | 0
934 | Послойная засыпка грунта под наружные лестницы /А/, с уплотнением | м3 | 48 |  | 0
935 | Устройство утрамбованного гравийно песчаного слоя под ж/б плиту пола наружные лестницы /А/ | м3 | 6 |  | 0
936 | Устройство монолитных ж/б лестниц из бетона класса B15 | м3 | 5.6 |  | 0
937 | Арматура Ø6A240 | т | 0.1 |  | 0
938 | Арматура Ø8A500C | т | 0.058 |  | 0
939 | Устрйство бутобетонного массива под внутренние лестницы /Б/ из бетона класса B10 | м3 | 1 |  | 0
940 | Устройство монолитных ж/б лестниц из бетона класса B12.5 | м3 | 0.4 |  | 0
941 | Арматура Ø6A240 | т | 0.008 |  | 0
942 | Арматура Ø8A500C | т | 0.005 |  | 0
943 | Устройство монолитного ж/б аварийного резервуара из бетона класса B25 | м3 | 5 |  | 0
944 | Арматура Ø6A240 | т | 0.021 |  | 0
945 | Арматура Ø8A240 | т | 0.005 |  | 0
946 | Арматура Ø8A500C | т | 0.206 |  | 0
947 | Арматура Ø12A500C | т | 0.276 |  | 0
948 | Обмазочная гидроизоляция битумной мастикой в 2 слоя | м2 | 55 |  | 0
949 | Установка гильз /футляров/ в ж/б фундаментах и стенах | т | 0.369 |  | 0
950 | Футляр из стальной трубы Ø508x8мм /1 шт/ | т | 0.039 |  | 0
951 | Арматура Ø12A500C | т | 0.004 |  | 0
952 | Футляр из стальной трубы Ø426x8мм /2 шт/ | т | 0.066 |  | 0
953 | Арматура Ø12A500C | т | 0.007 |  | 0
954 | Футляр из стальной трубы Ø325x8мм /2 шт/ | т | 0.05 |  | 0
955 | Арматура Ø12A500C | т | 0.006 |  | 0
956 | Футляр из стальной трубы Ø108x5мм /1 шт/ | т | 0.005 |  | 0
957 | Арматура Ø12A500C | т | 0.002 |  | 0
958 | Футляр из стальной трубы Ø219x4мм /10 шт/ | т | 0.127 |  | 0
959 | Арматура Ø12A500C | т | 0.026 |  | 0
960 | Футляр из стальной трубы Ø1599x4мм /2 шт/ | т | 0.012 |  | 0
961 | Арматура Ø12A500C | т | 0.005 |  | 0
962 | Установка закладных деталей | т | 0.056 |  | 0
963 | Сталь листовая —160x160x10мм | т | 0.04 |  | 0
964 | Арматура Ø10A500C | т | 0.016 |  | 0
| Итого: общестроительные работы |  |  |  | 0
18. Архитектурная часть
Перегородки
965 | Устройство перегородок из легкобетонных блоков толщиной 200мм | м3 | 15.8 |  | 0
966 | Устройство перегородок из легкобетонных блоков толщиной 100мм | м2 | 20.2 |  | 0
967 | Армирование кладки перегородок | т | 0.323 |  | 0
968 | Арматура Ø8A500C | т | 0.323 |  | 0
969 | Заливка пустот цементно-песчаным раствором | м3 | 3 |  | 0
970 | Устройство щебеночной подготовки толщ. 200мм | м3 | 2.6 |  | 0
971 | Устройство бетонных тумб из бетона класса B10 | м3 | 2.9 |  | 0
Двери
972 | Установка и стоимость металлических защитно-герметических, бронированных дверей, включая приборы, замок, ручки, окраску и др. /по проекту/ | шт | 2 |  | 0
973 | Установка металлических защитно-герметических дверей, включая приборы, замок, ручки, окраску и др. /по проекту/ | шт | 2 |  | 0
974 | Установка металлопластовых остекленных дверей /включая стеклопакет, приборы, замок, ручки, окраску/ | м2 | 12 |  | 0
975 | Установка металлопластовых глухих дверей /включая приборы, замок, ручки, окраску/ | м2 | 2 |  | 0
976 | Установка металлической герметической двери | м2 | 1.6 |  | 0
Полы
977 | Устройство гравийно песчаного слоя толщиной 220мм | м3 | 47.1 |  | 0
978 | Устройство выравнивающей стяжки из цементно-песчаного раствора толщиной 20мм | м2 | 11.3 |  | 0
979 | Устройство бетонных мозаичных полов | м2 | 214.1 |  | 0
980 | Устройство полов из керамических плиток, толщиной 10мм | м2 | 11.3 |  | 0
981 | Устройство бетонной подготовки из бетона B12.5 толщиной 80мм | м3 | 17.128 |  | 0
Наружная отделка
982 | Теплоизоляция стен плитами из вспученного перлита толщ. 50мм | м2 | 52 |  | 0
983 | Улучшенная штукатурка стен цементно-песчаным раствором по сетке рабица с ячейками 50x50 мм, толщ. 20мм | м2 | 52 |  | 0
984 | Устройство колпака из базальтовых плит 220x20(h), L=12м | м2 | 2.64 |  | 0
985 | Устройство колпака из базальтовых плит 300x20(h), L=10.2м | м2 | 3.06 |  | 0
Навесы
986 | Устройство каркаса навесов | т | 1.039 |  | 0
987 | Трубы квадратного сечения □80x80x3мм | т | 0.285 |  | 0
988 | Трубы прямоугольного сечения □50x30x2.5мм | т | 0.558 |  | 0
989 | Трубы квадратного сечения □50x50x3мм | т | 0.181 |  | 0
990 | Сталь листовая —140x140x5мм | т | 0.015 |  | 0
991 | Крепежные скобы | шт | 72 |  | 0
992 | Устройство покрытя из профильной стали КП-35, 0.5мм | м2 | 49 |  | 0
993 | Окрашенная сетка Ø4մմ, с ячейками 50x200мм | м2 | 18 |  | 0
994 | Установка дверей | м2 | 5.3 |  | 0
995 | Трубы квадратного сечения □50x30x3мм | т | 0.091 |  | 0
996 | Окрашенная сетка Ø4մմ, с ячейками 50x200мм | м2 | 5 |  | 0
997 | Петли | шт | 4 |  | 0
998 | Сварочные работы | место | 32 |  | 0
999 | Масляная окраска металлических изделий за 2 раза | т | 1.13 |  | 0
| Итого: архитектурная часть |  |  |  | 0
19. Вентиляция и отопление
Приточные системы
1000 | Противовзывное устройство УЗС-1 Q=8000м3/ч, F=0.235м2, 610x555мм, в металлической коробке УЗ-2 /850x870мм, L=255мм, G=116кг/ | шт | 1 |  | 0
1001 | Герметический клапан ИАО1009-300, Ø300мм, L=200мм /N=0.18квт, G=118кг/ | шт | 1 |  | 0
1002 | Расширительная камера ПКФ-6, с масляными фильтрами ФЯР в комплекте размером 2005x1169x2100(h)мм /G=492кг/ | шт | 1 |  | 0
1003 | Колонка из 3 фильтров поглатителей ФП-300-900 Ø570мм, G=65кг/шт, с нижним входом воздуха /металлический поддон/ | шт | 1 |  | 0
1004 | Канальная приточная установка с охладителем типа Breezart 2700 Lux F 15 380/3 Q<2700м3/ч /N=15квт, G=85кг/ | шт | 1 |  | 0
1005 | Шумоглушитель N:6 400x400мм, L=600мм / G=10.5кг/ | шт | 1 |  | 0
1006 | Противовзрывное устройство МЗС Q<1500м3/ч, F=0.045м2, 510x460мм, в металлической коробке М-3-2 /850x850мм, L=145мм/ | шт | 1 |  | 0
1007 | Фильтр-бокс Shuft FBRr-K 400x200мм E4 класса очистки /L=506мм, G=4.3кг/ | шт | 1 |  | 0
1008 | Герметический клапан ИА01009-200, Ø200мм, L=125мм /N=0.18квт, G=64кг/ | шт | 1 |  | 0
1009 | Расширительная камера PK-0.5 Ø530мм, H=2400мм, с диаметром труб входа и выхода Ø219мм | шт | 1 |  | 0
1010 | Канальный вентилятор ВЕНТС ВКМС-200 Q=1100м3/ч, N=0.198квт, n=7780об/мин, Ø198мм, G=8.3кг | шт | 1 |  | 0
1011 | Шумоглушитель ВЕНТС СР 200/600, L=600мм, Ø415мм / G=3.2кг/ | шт | 1 |  | 0
1012 | Шибер из оцинкованной стали с резиновой прокладкой 150x200мм /L=100мм/ | шт | 1 |  | 0
1013 | Шибер из оцинкованной стали с резиновой прокладкой 200x200мм /L=100мм/ | шт | 1 |  | 0
1014 | Шибер из оцинкованной стали с резиновой прокладкой 200x400мм /L=100мм/ | шт | 5 |  | 0
1015 | Жалюзийные регулируемые решетки ВЕНТС ОРГ-0.142м2 /350x550мм/ | шт | 1 |  | 0
1016 | Жалюзийные регулируемые решетки ВЕНТС ОРГ-0.128м2 /350x500мм/ | шт | 5 |  | 0
1017 | Жалюзийные регулируемые решетки ВЕНТС ОРГ-0.018м2 /200x200мм/ | шт | 1 |  | 0
1018 | Жалюзийные регулируемые решетки ВЕНТС ОРГ-0.018м2 /250x150мм/ | шт | 1 |  | 0
1019 | Жалюзийные регулируемые решетки ВЕНТС ОРГ-0.013м2 /150x120мм/ | шт | 1 |  | 0
1020 | Жалюзийные регулируемые решетки ВЕНТС ОРГ-0.026м2 /180x180мм/ | шт | 1 |  | 0
1021 | Прокладка воздуховода из оцинкованной стали прямоугольного сечения d=0.5мм, 150x150мм | м2 | 2.4 |  | 0
1022 | Прокладка воздуховода из оцинкованной стали прямоугольного сечения d=0.5мм, 150x200мм | м2 | 3 |  | 0
1023 | Прокладка воздуховода из оцинкованной стали прямоугольного сечения d=0.5мм, 200x250мм | м2 | 4.5 |  | 0
1024 | Прокладка воздуховода из оцинкованной стали прямоугольного сечения d=0.5мм, 250x250мм | м2 | 6.4 |  | 0
1025 | Прокладка воздуховода из оцинкованной стали прямоугольного сечения d=0.5мм, 300x250мм | м2 | 7 |  | 0
1026 | Прокладка воздуховода из оцинкованной стали прямоугольного сечения d=0.5мм, 350x250мм | м2 | 5.4 |  | 0
1027 | Прокладка воздуховода из оцинкованной стали прямоугольного сечения d=0.5мм, 400x200мм | м2 | 10.9 |  | 0
1028 | Прокладка воздуховода из оцинкованной стали прямоугольного сечения d=0.5мм, 400x250мм | м2 | 5.2 |  | 0
1029 | Прокладка воздуховода из оцинкованной стали прямоугольного сечения d=0.5мм, 600x400x250мм | шт | 1 |  | 0
1030 | Прокладка воздуховода из оцинкованной стали круглого сечения d=0.5мм, Ø250мм | м2 | 2.4 |  | 0
1031 | Прокладка воздуховода из оцинкованной стали круглого сечения d=0.5мм, Ø200мм | м2 | 4.7 |  | 0
1032 | Прокладка воздуховода из стальной трубы, Ø377x7мм | пм | 12 |  | 0
1033 | Прокладка воздуховода из стальной трубы, Ø219x6мм | пм | 5 |  | 0
1034 | Мягкая вставка 200x600մմ/200x400мм, с резиновой прокладкой L=100мм, L=100мм | шт | 2 |  | 0
1035 | Мягкая вставка 200x400мм, с резиновой прокладкой L=100мм, L=100мм | шт | 2 |  | 0
1036 | Изоляция металлической трубы минватой, покрытой фольгой, d=30мм | м3 | 0.6 |  | 0
1037 | Изоляция воздуховодов минватой, покрытой фольгой, d=30мм | м3 | 1.7 |  | 0
1038 | Подставки под фильтры поглатители из труб квадратного сечения □50x50x5мм | кг | 38 |  | 0
1039 | Кронштейны для крепления труб b=10мм | кг | 81 |  | 0
1040 | Кронштейны для крепления воздуховодов b=10мм | кг | 72 |  | 0
1041 | Антикоррозийная окраска металлических изделий, за 2 раза | т | 1.47 |  | 0
1042 | Металлические сетки наконцах воздушоводов Ø4Bp шаг 12x12мм Ø219мм | шт | 1 |  | 0
1043 | Металлические сетки наконцах воздушоводов Ø4Bp шаг 12x12мм Ø377мм | шт | 1 |  | 0
Вытяжные системы
1044 | Противовзывное устройство МЗС Q<1500м3/ч, F=0.045м2, 510x460мм, в металлической коробке М-3-2 /850x850мм, L=145мм/ | шт | 3 |  | 0
1045 | Герметический клапан ИАО1009-300, Ø300мм, L=200мм /N=0.18квт, G=118кг/ | шт | 2 |  | 0
1046 | Герметический клапан ИАО1009-200, Ø200мм, L=125мм /N=0.18квт, G=64кг/ | шт | 1 |  | 0
1047 | Фильтр EU3 класс очист. Ø315 ФВ315, 343x344мм, L=206мм /G=2.5кг/ | шт | 2 |  | 0
1048 | Фильтр EU3 класс очист. Ø200 ФВ200, 244x245мм, L=206мм /G=1.5кг/ | шт | 1 |  | 0
1049 | Канальный вентилятор ERA PRO Mars GDF 350 Q=1500м3/ч, N=0.25квт, n=2500об/мин, /G=8.5кг, D=315мм, L=228мм/ | шт | 1 |  | 0
1050 | Шумоглушитель ВЕНТС СР 315/600, L=600мм, Ø450мм / G=4.7кг/ | шт | 1 |  | 0
1051 | Канальный вентилятор ВКВ 250Е Ванвент Q=1300м3/ч, N=0.21квт, n=2500об/мин, /G=5.1кг, D=248мм, L=220мм/ | шт | 1 |  | 0
1052 | Шумоглушитель ВЕНТС СР 200/600, L=600мм, Ø300мм / G=3.2кг/ | шт | 1 |  | 0
1053 | Канальный вентилятор ВЕНТС ТТ ПРО Q=415м3/ч, N=0.04квт, n=1940об/мин, /G=3.25кг, D=158мм, L=289мм/ | шт | 1 |  | 0
1054 | Мягкая вставка Ø200мм, с резиновой прокладкой L=100мм, L=100мм | шт | 4 |  | 0
1055 | Мягкая вставка Ø250մմ/Ø300мм, с резиновой прокладкой L=100мм, L=100мм | шт | 4 |  | 0
1056 | Мягкая вставка Ø300мм, с резиновой прокладкой L=100мм, L=100мм | шт | 4 |  | 0
1057 | Жалюзийные регулируемые решетки ВЕНТС ОРГ-0.023м2 /250x200мм/ | шт | 5 |  | 0
1058 | Жалюзийные регулируемые решетки ВЕНТС ОРГ-0.029м2 /250x150мм/ | шт | 1 |  | 0
1059 | Жалюзийные регулируемые решетки ВЕНТС ОРГ-0.025м2 /200x150мм/ | шт | 1 |  | 0
1060 | Жалюзийные регулируемые решетки ВЕНТС ОРГ-0.017м2 /150x150мм/ | шт | 3 |  | 0
1061 | Жалюзийные регулируемые решетки ВЕНТС ОРГ-0.007м2 /100x100мм/ | шт | 1 |  | 0
1062 | Жалюзийные регулируемые решетки ВЕНТС ОРГ-0.045м2 /Ø280мм/ | шт | 1 |  | 0
1063 | Прокладка воздуховода из оцинкованной стали круглого сечения d=0.5мм, Ø150мм | м2 | 1.6 |  | 0
1064 | Прокладка воздуховода из оцинкованной стали круглого сечения d=0.5мм, Ø200мм | м2 | 8.5 |  | 0
1065 | Прокладка воздуховода из оцинкованной стали круглого сечения d=0.5мм, Ø250мм | м2 | 3.4 |  | 0
1066 | Прокладка воздуховода из оцинкованной стали круглого сечения d=0.5мм, Ø300мм | м2 | 19.3 |  | 0
1067 | Прокладка воздуховода из стальной трубы, Ø325x7мм | пм | 11 |  | 0
1068 | Прокладка воздуховода из стальной трубы, Ø219x6мм | пм | 5.5 |  | 0
1069 | Изоляция воздуховодов минватой, покрытой фольгой, d=30мм | м3 | 0.5 |  | 0
1070 | Кронштейны для крепления труб b=10мм | кг | 58 |  | 0
1071 | Кронштейны для крепления воздуховодов b=10мм | кг | 66 |  | 0
1072 | Антикоррозийная окраска металлических изделий, за 2 раза | т | 1.05 |  | 0
1073 | Металлические сетки наконцах воздушоводов Ø4Bp шаг 12x12мм Ø219мм | шт | 1 |  | 0
1074 | Металлические сетки наконцах воздушоводов Ø4Bp шаг 12x12мм Ø325мм | шт | 2 |  | 0
1075 | Электрические отопительные приборы 0.5квт, 220В | шт | 9 |  | 0
1076 | Электрические отопительные приборы 1квт, 220В | шт | 6 |  | 0
1077 | Установка трубы дымоудаления для генератора Ø100x4мм /диаметр может быть изменен согласно приобретенному оборудованию/ | пм | 5 |  | 0
1078 | Изоляция трубы дымоудаления минватой, покрытой фольгой, d=30мм | м3 | 0.06 |  | 0
1079 | Установка клапана на трубе дымоудаления на выходе, на высоте 10см | шт | 1 |  | 0
| Итого: вентиляция и отопление |  |  |  | 0
20. Сеть внутреннего холодного водоснабжения, внутренняя канализация, внутреннее водоотведение
Сеть внутреннего холодного водоснабжения
1080 | Прокладка трубопровода из полипропиленовых труб Ø40/50x4.6/мм, с испытанием, промывкой и дезинфекцией | пм | 2 |  | 0
1081 | Прокладка трубопровода из полипропиленовых труб Ø25/32x3/мм, с испытанием, промывкой и дезинфекцией | пм | 24 |  | 0
1082 | Прокладка трубопровода из полипропиленовых труб Ø20/25x2.3/мм, с испытанием, промывкой и дезинфекцией | пм | 16 |  | 0
1083 | Прокладка трубопровода из полипропиленовых труб Ø15/20x1.9/мм, с испытанием, промывкой и дезинфекцией | пм | 10 |  | 0
1084 | Шаровые вентили Ø25мм | шт | 7 |  | 0
1085 | Шаровые вентили Ø15мм | шт | 2 |  | 0
1086 | Обратный клапан Ø25мм | шт | 2 |  | 0
1087 | Установка фасонных частей для стальных труб | кг | 2 |  | 0
1088 | Огнетушитель пенный ОП-9 | шт | 4 |  | 0
1089 | Насосная станция с 2 насосами, блоком эл. Питания, системой управления, задвижками, обратными клапанами и напорным гидробаком Q=2м3/час, H=15м | к-т | 1 |  | 0
1090 | Установка кранов для умывальников | шт | 4 |  | 0
1091 | Гибкие /соединительные/ трубки, для унитазов 0.5м | шт | 4 |  | 0
1092 | Угольники Ø40мм, для полипропиленовых труб | шт | 1 |  | 0
1093 | Угольники Ø25мм, для полипропиленовых труб | шт | 10 |  | 0
1094 | Угольники Ø20мм, для полипропиленовых труб | шт | 3 |  | 0
1095 | Угольники Ø15мм, для полипропиленовых труб | шт | 2 |  | 0
1096 | Тройники Ø25x25x25мм, для полипропиленовых труб | шт | 2 |  | 0
1097 | Тройники Ø25x20x25мм, для полипропиленовых труб | шт | 1 |  | 0
1098 | Тройники Ø20x15x20мм, для полипропиленовых труб | шт | 5 |  | 0
1099 | Тройники Ø15x15x15мм, для полипропиленовых труб | шт | 2 |  | 0
1100 | Переход Ø25x20мм, для полипропиленовых труб | шт | 1 |  | 0
1101 | Переход Ø25x15мм, для полипропиленовых труб | шт | 2 |  | 0
1102 | Переход Ø40мм, для полипропиленовых труб | шт | 1 |  | 0
1103 | Переход Ø25мм, для полипропиленовых труб | шт | 15 |  | 0
1104 | Переход Ø15мм, для полипропиленовых труб | шт | 10 |  | 0
1105 | Резиновая теплоизпляция труб | пм | 52 |  | 0
1106 | Установка бака для воды | шт | 1 |  | 0
1107 | Стоимость бака для воды из нержавеющей стали 1.5x0.8м, h=2м, d=8мм | кг | 640 |  | 0
1108 | Теплоизоляция бака для воды минватой, покрытой фольгой d=50мм | м3 | 0.7 |  | 0
1109 | Установка швеллера N16 /2м/ | т | 0.028 |  | 0
1110 | Установка стального футляра Ø159x4мм, L=0.5մ, 1 հատ | пм | 0.5 |  | 0
1111 | Установка стальной диафрагмы 400x400мм | кг | 5 |  | 0
1112 | Конопатка упругим материалом между футляром и трубой | м3 | 0.01 |  | 0
Внутренняя канализация
1113 | Прокладка трубопровода из пливинилхлоридных труб Ø110мм, на резиновых /прижимных/ кольцах, с испытанием | пм | 8 |  | 0
1114 | Прокладка трубопровода из пливинилхлоридных труб Ø50мм, на резиновых /прижимных/ кольцах, с испытанием | пм | 8 |  | 0
1115 | Установка керамических умывальников с сифоном | к-т | 4 |  | 0
1116 | Установка керамических унитазов с низкорацпологаемым смывным бачком | шт | 4 |  | 0
1117 | Установка канализационного насоса с блоком управления и поплавком, Q=5м3/ч, H=10м | к-т | 1 |  | 0
1118 | Шаровой вентиль Ø50мм | шт | 1 |  | 0
1119 | Обратный клапан Ø50мм | шт | 1 |  | 0
1120 | Установка трапов Ø50мм | шт | 1 |  | 0
1121 | Ревизия Ø110мм | шт | 1 |  | 0
1122 | Ревизия Ø50мм | шт | 1 |  | 0
1123 | Тройник косой Ø110x110мм | шт | 4 |  | 0
1124 | Тройник косой Ø50x50мм | шт | 5 |  | 0
1125 | Угольник a=90Օ Ø110мм | шт | 2 |  | 0
1126 | Угольник a=45Օ Ø110мм | шт | 2 |  | 0
1127 | Угольник a=90Օ Ø50мм | шт | 10 |  | 0
1128 | Угольник a=45Օ Ø50мм | шт | 2 |  | 0
1129 | Клапан для невентилируемой сети Ø100мм | шт | 1 |  | 0
1130 | Клапан для невентилируемой сети Ø50мм | шт | 1 |  | 0
1131 | Установка стального футляра Ø159x4мм, L=0.5մ, 1 шт | пм | 0.5 |  | 0
1132 | Установка стальной диафрагмы 400x400мм | кг | 5 |  | 0
1133 | Конопатка упругим материалом между футляром и трубой | м3 | 0.01 |  | 0
1134 | Люк 0.7x0.7м | т | 0.024 |  | 0
1135 | Крышки для отверстий 0.25x0.15м | т | 0.012 |  | 0
1136 | Масляная окраска металлических изделий | м2 | 2 |  | 0
Внутреннее водоотведение
1137 | Прокладка трубопровода из пливинилхлоридных труб Ø150мм, на резиновых /прижимных/ кольцах, с испытанием | пм | 44 |  | 0
1138 | Прокладка трубопровода из пливинилхлоридных труб Ø50мм, на резиновых /прижимных/ кольцах, с испытанием | пм | 6 |  | 0
1139 | Установка трапов Ø100мм | шт | 6 |  | 0
1140 | Установка трапов Ø50мм | шт | 1 |  | 0
1141 | Тройник косой Ø150x150мм | шт | 2 |  | 0
1142 | Тройник косой Ø150x110мм | шт | 3 |  | 0
1143 | Тройник косой Ø150x50мм | шт | 1 |  | 0
1144 | Переход Ø150x100мм | шт | 3 |  | 0
1145 | Угольник a=90Օ Ø150мм | шт | 1 |  | 0
1146 | Угольник a=45Օ Ø150мм | шт | 2 |  | 0
1147 | Угольник a=90Օ Ø110мм | шт | 3 |  | 0
1148 | Угольник a=45Օ Ø110мм | шт | 3 |  | 0
1149 | Угольник a=90Օ Ø50мм | шт | 1 |  | 0
1150 | Угольник a=45Օ Ø50мм | шт | 1 |  | 0
1151 | Установка стального футляра Ø219x4мм | пм | 5 |  | 0
1152 | Установка стальной диафрагмы 400x400мм | кг | 15 |  | 0
1153 | Конопатка упругим материалом между футляром и трубой | м3 | 0.1 |  | 0
| Итого: сеть внутреннего холодного водоснабжения, внутренняя канализация, внутреннее водоотведение |  |  |  | 0
21. Электросиловое оборудование и электроосвещение
Электросиловое оборудование
1154 | Главный распределительный щит размером 900x1500x440мм, с вводным 80А, групповыми 2x32А+1x25А+1x10А+1x63А трехфазными + 1x25А однофазными автоматическими выключателями IP31 | к-т | 1 |  | 0
1155 | Силовой щит с дверцой IP31 в составе /СЩ-1/ | к-т | 1 |  | 0
1156 | Автоматический выключатель 380В, 50А | шт | 1 |  | 0
1157 | Автоматический выключатель 380В, 40А | шт | 1 |  | 0
1158 | Автоматический выключатель 380В, 6А | шт | 5 |  | 0
1159 | Автоматический выключатель 220В, 6А | шт | 1 |  | 0
1160 | Автоматический выключатель 220В, 10А | шт | 2 |  | 0
1161 | Магнитный пускатель с тепловым реле с кнопками управления 380В, 40А | шт | 2 |  | 0
1162 | Реле фазовой защиты | шт | 1 |  | 0
1163 | Силовой щит с дверцой IP63 в составе /СЩ-2/ | к-т | 1 |  | 0
1164 | Автоматический выключатель 380В, 16А | шт | 1 |  | 0
1165 | Автоматический выключатель 380В, 6А | шт | 3 |  | 0
1166 | Автоматический выключатель 220В, 6А | шт | 1 |  | 0
1167 | Реле фазовой защиты | шт | 1 |  | 0
1168 | Щит питания герметичным клапаном /противопожарных кранов/ с блоком автоматического управления 380В, 6А | к-т | 5 |  | 0
1169 | Щит освещения с дверцой на 12 модулей IP31 | к-т | 2 |  | 0
1170 | Автоматический выключатель 380В, 25А | шт | 2 |  | 0
1171 | Автоматический выключатель 220В, 16А | шт | 3 |  | 0
1172 | Автоматический выключатель 220В, 25А | шт | 8 |  | 0
1173 | Автоматический выключатель 220В, 10А | шт | 2 |  | 0
1174 | Выключатель одноклаишный для наружной установки 220В, 10А | шт | 3 |  | 0
1175 | Штепсельная розетка, для для наружной установки с третьим заземляющим контактом 220В, 6А | шт | 1 |  | 0
1176 | Прокладка изолированного, несгораемого кабеля с медными жилами ВВГнг/А/-FRLS, число жил и сечение -5x16мм2 | пм | 20 |  | 0
1177 | Прокладка изолированного, несгораемого кабеля с медными жилами ВВГнг/А/-FRLS, число жил и сечение -5x10мм2 | пм | 6 |  | 0
1178 | Прокладка изолированного, несгораемого кабеля с медными жилами ВВГнг/А/-FRLS, число жил и сечение -5x6мм2 | пм | 36 |  | 0
1179 | Прокладка изолированного, несгораемого кабеля с медными жилами ВВГнг/А/-FRLS, число жил и сечение -5x4мм2 | пм | 12 |  | 0
1180 | Прокладка изолированного, несгораемого кабеля с медными жилами ВВГнг/А/-FRLS, число жил и сечение -5x1.5мм3 | пм | 182 |  | 0
1181 | Прокладка изолированного, несгораемого кабеля с медными жилами ВВГнг/А/-FRLS, число жил и сечение -3x1.5мм4 | пм | 79 |  | 0
1182 | Прокладка изолированного, несгораемого контрольного кабеля с медными жилами КВВГнг/А/-FRLS, число жил и сечение -10x1.5мм2 | пм | 25 |  | 0
1183 | Поливинилхлоридная электротехническая гофрированная труба в несгораемой оболочке Ø40мм | пм | 26 |  | 0
1184 | Поливинилхлоридная электротехническая гофрированная труба в несгораемой оболочке Ø32мм | пм | 36 |  | 0
1185 | Поливинилхлоридная электротехническая гофрированная труба в несгораемой оболочке Ø25мм | пм | 12 |  | 0
1186 | Поливинилхлоридная электротехническая гофрированная труба в несгораемой оболочке Ø20мм | пм | 281 |  | 0
1187 | Скобы для крепления кабелей | шт | 900 |  | 0
1188 | Поливинилхлоридый электротехнический несгораемый короб 80x60мм | пм | 36 |  | 0
1189 | Пробивка отверстий, в стене, размером 50x50мм | шт | 8 |  | 0
1190 | Заделка отверстий | шт | 8 |  | 0
1191 | Оцинкованная полосовая сталь —40x5мм | пм | 40 |  | 0
1192 | Оцинкованная полосовая сталь —25x5мм | пм | 30 |  | 0
1193 | Оцинкованная угловая сталь L50x50x5мм, L=2.5м | шт | 3 |  | 0
1194 | Медная шина 1000x50x10мм /ГЗШ/ 1 шт | кг | 0.4 |  | 0
1195 | Разрыхление грунта VII группы с эксковаторон | м3 | 6 |  | 0
1196 | Разработка грунта II -IVгруппы и обрат.засыпка с уплотнением для осуществления заземления | м3 | 6 |  | 0
1197 | Медный наконечник 16мм2 | шт | 20 |  | 0
1198 | Покиэтиленовая труба низкого давления Ø110 мм | пм | 2 |  | 0
1199 | Дизельный генератор 380В 42КВА в защитном шумопоглащающем кожухе, с жидкостным /радиаторным/ охлаждением, со щитом автома- тического управления заводского исполнения | к-т | 1 |  | 0
Электроосвещение
1200 | Светодиодный светильник 24Вт, IP54 круглый (Ø210мм) световой поток 2831Лм, световая производительность 105Лм/Вт, цветовая температура 4000K цветопередача 80 | шт | 17 |  | 0
1201 | Светодиодный светильник 27Вт, IP54 круглый (Ø210мм) световой поток 2831Лм, световая производительность 105Лм/Вт, цветовая температура 4000K цветопередача 80 | шт | 4 |  | 0
1202 | Светодиодный светильник 10Вт, IP54 круглый (Ø155мм) световой поток 855Лм, световая производительность 86Лм/Вт, цветовая температура 4100K цветопередача 80 /в санузлах/ | шт | 5 |  | 0
1203 | Системный блок аварийного освещения CONVERSION KIT LED K-303 | шт | 9 |  | 0
1204 | Светодиодный светильник 18Вт прямоугольный (328x51мм), со встроенной аккумуляторной батареей | шт | 4 |  | 0
1205 | Световое LED табло со встроенной аккумуляторной батареей с надписью «EXIT» или «ВЫХОД», 3Вт | шт | 4 |  | 0
1206 | Прокладка изолированного, несгораемого кабеля с медными жилами ВВГнг-LS, число жил и сечение -3x4мм2 | пм | 270 |  | 0
1207 | Прокладка изолированного, несгораемого кабеля с медными жилами ВВГнг-LS, число жил и сечение -3x2.5мм2 | пм | 400 |  | 0
1208 | Поливинилхлоридый электротехнический несгораемый короб 40x20мм | пм | 40 |  | 0
1209 | Поливинилхлоридый электротехнический несгораемый короб 20x20мм | пм | 160 |  | 0
1210 | Выключатель одноклаишный для наружной установки 220В, 10А | шт | 13 |  | 0
1211 | Выключатель двухклаишный для наружной установки 220В, 10А | шт | 4 |  | 0
1212 | Одноместная штепсельная розетка, для наружной установки, с третьим заземляющим контактом 220В, 10А | шт | 31 |  | 0
1213 | Коробки для установки выключателей и розеток, для наружной установки | шт | 40 |  | 0
1214 | Пробивка отверстий, в стене, размером 50x50мм | шт | 2 |  | 0
1215 | Заделка отверстий | шт | 2 |  | 0
1216 | Одноместная штепсельная розетка, для наружной установки, с третьим заземляющим контактом 220В, 10А | шт | 4 |  | 0
1217 | Ящик с понижающим трансформатором | шт | 1 |  | 0
1218 | Светильник переносной 60вт 36 В, с кабелем 10м | шт | 2 |  | 0
1219 | Пробивка отверстий в перегородках | шт | 16 |  | 0
1220 | Заделка отверстий | шт | 16 |  | 0
1221 | Скобы | шт | 1700 |  | 0
| Итого: электросиловое оборудование и электроосвещение |  |  |  | 0
22. Система пожарной сигнализации
1222 | Прибор управления и контроля С2000М, или равнозначный | к-т | 1 |  | 0
1223 | Интерфейсный преобразователь C2000-P1 | шт | 1 |  | 0
1224 | Информационный щит C2000-BKISMD | к-т | 1 |  | 0
1225 | Резервный источник питания 1А РИП-12, или равнозначный | шт | 1 |  | 0
1226 | Резервный источник питания 3А РИП-12, или равнозначный | шт | 2 |  | 0
1227 | Аккумулятор DT 1207 | шт | 3 |  | 0
1228 | Контроллер двухпроводной линии связи С2000-КДЛ | шт | 1 |  | 0
1229 | Адресный релейный модуль C2000-KPB | шт | 1 |  | 0
1230 | Адресный релейный модуль C2000-KPBC2000-CP1 /СП1/, или равнозначный | шт | 1 |  | 0
1231 | Адресный датчик дыма IPR-212-45 | шт | 13 |  | 0
1232 | Извещатель пожарный ручной ИПР 513-3АМ, или равнозначный | шт | 2 |  | 0
1233 | Светозвуковой датчик OPOP 124-7, или равнозначный | шт | 2 |  | 0
1234 | Светозвуковой датчик Молния-24-4 | шт | 4 |  | 0
1235 | Прокладка кабеля UTP CAT 5e | пм | 10 |  | 0
1236 | Прокладка кабеля КСВВнг-LS число жил и сечение - 1x2x0.8мм2 | пм | 170 |  | 0
1237 | Прокладка кабеля КСВВнг-LS число жил и сечение - 4x0.5мм2 | пм | 28 |  | 0
1238 | Прокладка изолированного, несгораемого кабеля с медными жилами ВВГнг-LS, число жил и сечение -3x1.5мм2 | пм | 15 |  | 0
1239 | Скобы | шт | 500 |  | 0
1240 | Поливинилхлоридый электротехнический несгораемый короб 40x20мм | пм | 100 |  | 0
1241 | Пробивка отверстий в перегородках | шт | 10 |  | 0
1242 | Заделка отверстий | шт | 10 |  | 0
1243 | Програмное обеспечение, включая системное программирование, наладку и пуск | к-т | 1 |  | 0
1244 | Модуль порошкового пожаротушения с тепловым датчиком | к-т | 1 |  | 0
| Итого: система пожарной сигнализации |  |  |  | 0
23. Сети наружного водоснабжения и канализации, наружное водоотведение убежища
Сеть наружного водоснабжения
1245 | Разработкагрунта грунта IV группы экскаваторам в отвал | м3 | 65 |  | 0
1246 | Разработкагрунта грунта IV группы вручную | м3 | 7 |  | 0
1247 | Устройство песчаного основания | м3 | 4 |  | 0
1248 | Устройство песчаного защитного слоя | м3 | 9 |  | 0
1249 | Обратная засыпка грунта вручную, с уплотнением | м3 | 59 |  | 0
1250 | Уплотнение грунта | м3 | 53 |  | 0
1251 | Обратная засыпка грунта вручную, с уплотнением | м3 | 6 |  | 0
1252 | Вывоз излишнего грунта на расстояние до 2.5км | т | 23.4 |  | 0
1253 | Прокладка трубопровода из полиэтиленовых труб de32мм, с гидравлическим испытанием | пм | 54 |  | 0
1254 | Установка полиэтиленовых переходов DN25xde32мм, | шт | 1 |  | 0
1255 | Установка полиэтиленовых хамутных переходов DN63xde32мм, | шт | 1 |  | 0
1256 | Трубопровод из полиэтиленовых труб Ø32мм | шт | 2 |  | 0
Сеть наружной канализации
1257 | Разработкагрунта грунта IV группы экскаваторам в отвал | м3 | 2 |  | 0
1258 | Разработкагрунта грунта IV группы вручную | м3 | 1 |  | 0
1259 | Обратная засыпка грунта вручную, с уплотнением | м3 | 3 |  | 0
1260 | Уплотнение грунта | м3 | 3 |  | 0
1261 | Прокладка трубопровода из полиэтиленовых труб 63x5.8мм , с гидравлическим испытанием | пм | 7 |  | 0
1262 | Полиэтиленовый уголок /фN50мм | шт | 2 |  | 0
Наружное водоотведение
1263 | Разработкагрунта грунта IV группы экскаваторам в отвал | м3 | 72 |  | 0
1264 | Разработкагрунта грунта IV группы вручную | м3 | 8 |  | 0
1265 | Обратная засыпка грунта бульдозером | м3 | 75 |  | 0
1266 | Уплотнение грунта | м3 | 75 |  | 0
1267 | Вывоз излишнего грунта на расстояние до 2.5км | т | 9 |  | 0
1268 | Установка дренажного насоса с блоком упражления, с поплавковым клапаном Q=10м3/ч, H=10м | к-т | 1 |  | 0
1269 | Прокладка трубопровода из полиэтиленовых труб 63x5.8мм , с гидравлическим испытанием | пм | 20 |  | 0
1270 | Шаровой вентиль Ø50мм | шт | 1 |  | 0
1271 | Обратхый клапан вентиль Ø50мм | шт | 1 |  | 0
1272 | Полиэтиленовый уголок /фN50мм | шт | 2 |  | 0
1273 | Установка дренажного кологца из стальной трубы,с крышкой,лестницами Ø1020x10мм, H=5.5м, 1 шт | пм | 5.5 |  | 0
1274 | Стоимость кологца из стальной трубы,с крышкой,лестницами | т | 0.44 |  | 0
1275 | Устройство щебеночного подготовительного слоя толщиной 10см, под колодцы | м3 | 0.25 |  | 0
1276 | Антикоррозийная окраска металлических деталей, за 2 раза | м2 | 40 |  | 0
| Итого: сети наружного водоснабжения и канализации, наружное водоотведение убежища |  |  |  | 0
Насосная станция и резервуар
24. Строительные работы насосной станции
Земляные работы
1277 | Разработка эксковатором гр. IV группы с погрузкой на ажтосамасвалы | м3 | 29 |  | 0
1278 | Разработка эксковатором гр. IV группы с погрузкой на ажтосамасвалы | м3 | 57 |  | 0
1279 | Разработка гр. IV группы эксковатором в отвал | м3 | 24 |  | 0
1280 | Разработка в ручную гр.III | м3 | 10 |  | 0
1281 | Обратная засыпка бульдозером | м3 | 26 |  | 0
1282 | Уплотнение грунта | м3 | 26 |  | 0
1283 | Обратная засыпка в ручную | м3 | 8 |  | 0
1284 | Перевозка изкишнего грунта до 7км | т | 140 |  | 0
1285 | Щебеночная подготовка вокруг здзния толщ.10см | м2 | 14 |  | 0
Фундаменты
1285 | Устройство бетонной подготовки из под фундаменты, бетона класса B10 | м3 | 2.5 |  | 0
1286 | Устройство монолитных ж/б ленточных фундаментов, бетона класса B25 | м3 | 5.2 |  | 0
1287 | Арматура Ø8A240 | т | 0.095 |  | 0
1288 | Арматура Ø12A500C | т | 0.087 |  | 0
1289 | Устройство бетонных фундаментов из бетона класса B15 | м3 | 1.06 |  | 0
1290 | Гидроизоляция бетвнных поверхностей битумом в 2 слоя | м2 | 20.7 |  | 0
1291 | Гидроизоляция поверхностей стен насосной битумной мастикой в 2 слоя | м2 | 72 |  | 0
Стены, каркас
1292 | Устройство бетонных стен из бетона класса B15 | м3 | 17.2 |  | 0
1293 | Кладка стен из туфовых камней правикьной формы толщ. 40 см | м3 | 1.4 |  | 0
1294 | Устройство сердечников из бетона класса B15 | м3 | 1.5 |  | 0
1295 | Арматура Ø6A240 | т | 0.02 |  | 0
1296 | Арматура Ø12A500C | т | 0.043 |  | 0
1297 | Устройство монолитного ж/б пояса из бетона класса B15 | м3 | 2 |  | 0
1298 | Арматура Ø6A240 | т | 0.023 |  | 0
1299 | Арматура Ø12A500C | т | 0.044 |  | 0
1300 | Устройство монолитного ж/б балки-пояса из бетона класса B15 | м3 | 0.77 |  | 0
1301 | Арматура Ø8A240 | т | 0.024 |  | 0
1302 | Арматура Ø12A500C | т | 0.0341 |  | 0
Покрытые
1303 | Устройство монолитного ж/б перекрытия из бетона класса B15 | м3 | 1.6 |  | 0
1304 | Арматура Ø8A500C | т | 0.134 |  | 0
Наружные лестницы
1305 | Устройство монолитного ж/б лестниц из бетона класса B15 | м3 | 1 |  | 0
1306 | Арматура Ø8A500C | т | 0.019 |  | 0
Проемы
1307 | Устанօвка алюминиевых дверей | м2 | 2.1 |  | 0
Полы
1308 | Уплотнение грунта щебнем | м2 | 12 |  | 0
1309 | Щебеночная подготовка базальтового щебня | м3 | 2.4 |  | 0
1310 | Устройство бетвнной подготовка класса B10 тол. 100мм | м3 | 1.2 |  | 0
Кровля
1311 | Устройство пароизоляции из многослойной полиэтиленовой плеки | м2 | 13.8 |  | 0
1312 | Устройство шлакобетонного слоя 50-150мм с уклоном | м3 | 1.38 |  | 0
1313 | Теплоизоляция из пенопласта плотностью 30-50 кг/кбм | м2 | 13.8 |  | 0
1314 | Устройство цементно-песчаннй выравнивающ стяжки тол.50мм | м2 | 13.8 |  | 0
1315 | Арматурная сетка Ø4Bp-I 100x100мм | м2 | 13.8 |  | 0
1316 | Устройство покрытия из двухслвйного изогама с верхним защитным слоем | м2 | 13.8 |  | 0
Отделка парапетов
1317 | Монтаж деревянных элементов, обработанных антисептическим материалом | м3 | 0.223 |  | 0
1318 | Полосаая сталь закрепленная к доскам —4x40мм, L=1.3, 10шт | пм | 13 |  | 0
1319 | Обшивка парапетов из оцикованной стали, 0.5мм, заводской окраской | м2 | 5.2 |  | 0
1320 | Устройство ендовы из кровельной стали 0.5мм, с заводской окраской | пм | 3 |  | 0
1321 | Монтаж водосточных труб сечением 100х100мм, h=0,5м, с заводским лакокрасочным покрытием | к-т | 1 |  | 0
Навес
1322 | Устройство металлическог каркааса | т | 0.218 |  | 0
1323 | Квадратные трубы □80x80x4мм | кг | 61 |  | 0
1324 | Прямоугольные трубы □100x60x4мм | кг | 92.2 |  | 0
1325 | Квадратные трубы □40x40x3мм | кг | 16.2 |  | 0
1326 | Полосовая сталь 10мм | кг | 14.8 |  | 0
1327 | Полосовая сталь —d=12мм | кг | 23.6 |  | 0
1328 | Арматура Ø16A500C | кг | 10 |  | 0
1329 | Очистка металлоконструкций, огрунтовка и окраска антикоррозийной, огнестойкой краской в 2 слоя | т | 0.218 |  | 0
1330 | Устройство покрытя из профильной стали НС 40-800-0.6 | м2 | 9.1 |  | 0
Отделка
1331 | Улучшенная штукатурка стен цементно-песчаным раствором | м2 | 15 |  | 0
1332 | Наружная улучшенная штукатурка стен цементно-песчаным раствором | м2 | 20 |  | 0
1333 | Улучшенная водоэмульсионная окраска /с нутри/ | м2 | 24 |  | 0
1334 | Облицовка наружных лестниц, площадок и пандусов базальтовыми плитами толщиной 30мм | м2 | 6 |  | 0
| Итого: строительные работы насосной станции |  |  |  | 0
25. Строительные работы резервуаров
1335 | Устройство бутобетонной подготовки, на бетвне B15 | м3 | 20.2 |  | 0
1336 | Устройство монолитной ж/б плиты из бетона класса B25, W6, F100 | м3 | 18.2 |  | 0
1337 | Арматура Ø6A240 | т | 0.032 |  | 0
1338 | Арматура Ø12A500C | т | 1.3584 |  | 0
1339 | Изготовление монолитных стен из ж/бетона класса B25, W6, F100 | м3 | 40.4 |  | 0
Устройство монолитных ж/б стен из бетона класса B25, W6, F100
1340 | Арматура Ø6A240 | т | 0.1126 |  | 0
1341 | Арматура Ø12A500C | т | 2.878 |  | 0
1342 | Устройство монолитного ж/б перекрытия из бетона класса B25, W6, F100 | м3 | 15.68 |  | 0
1343 | Арматура Ø6A240 | т | 0.10568 |  | 0
1344 | Арматура Ø8A500C | т | 0.039 |  | 0
1345 | Арматура Ø12A500C | т | 1.0692 |  | 0
1346 | Арматура Ø16A500C | т | 0.01896 |  | 0
1347 | Установка закладных деталей /крышки/ | т | 0.0536 |  | 0
1348 | Уголок L75x75x5мм | т | 0.0536 |  | 0
1349 | Арматура Ø8A500C | т | 0.00192 |  | 0
1350 | Установка металической сетки Ø3Bp-I, размером ячейки 50x50мм, под торкрет | т | 0.34 |  | 0
1351 | Торкрет цем./ра-ом 1-3 соотн.толщиной 30мм | м2 | 162 |  | 0
1352 | Затирка стен цем./ра-ом снутри | м2 | 126 |  | 0
1353 | Затирка потолка цем./ра-ом | м2 | 36 |  | 0
1354 | Окраска стен и потолков водостойкой краской за 2 раза | м2 | 162 |  | 0
1355 | Обмазочная гидроизоляция с наружы битумной мастикой в 2 слоя | м2 | 224.6 |  | 0
1356 | Цементно-песчанный выравнивающий слой толщ .50мм | м2 | 36 |  | 0
1357 | Труба Ø108x4мм | кг | 37.1 |  | 0
1358 | Установка гильз /футляров/ ՊՃ-1 | кг | 12.2 |  | 0
1359 | Стальная труба Ø273x4мм | кг | 10.7 |  | 0
1360 | Арматура Ø12A500C | кг | 1.48 |  | 0
1361 | Установка гильз /футляров/ ՊՃ-2 | кг | 14.2 |  | 0
1362 | Футляр из стальной трубы Ø325x4мм | кг | 12.6 |  | 0
1363 | Арматура Ø12A500C | кг | 1.62 |  | 0
1364 | Установка люка | т | 0.1268 |  | 0
1365 | Уголок L50x50x5мм | т | 0.0944 |  | 0
1366 | Арматура Ø20сл | т | 0.0324 |  | 0
1367 | Установка металической крышки | т | 0.07544 |  | 0
1368 | Рифленная сталь —d=5мм | т | 0.048 |  | 0
1369 | Уголок L50x50x5мм | т | 0.0248 |  | 0
1370 | Арматура Ø16Aсл | т | 0.00264 |  | 0
1371 | Сварочные работы | шт | 52 |  | 0
1372 | Окраска металических деталей антикорозйной краской за 2 раза | т | 0.165 |  | 0
| Итого: строительные работы резервуаров |  |  |  | 0
26. Технологические работы
1373 | Разработка грунта грунта IV группы экскаваторам в отвал | м3 | 520 |  | 0
1374 | Подготовительный слой из песка | м3 | 5 |  | 0
1375 | Защитный слой из песка | м3 | 15 |  | 0
1376 | Обратная засыпка грунта бульдозером | м3 | 340 |  | 0
1377 | Уплотнение грунта | м3 | 340 |  | 0
1378 | Окучивание с перемещением | м3 | 180 |  | 0
1379 | трубопровод из стальных труб Ø159x4.5мм | пм | 58 |  | 0
1380 | трубопровод из стальных труб Ø108x4мм | пм | 58 |  | 0
1381 | трубопровод из стальных труб Ø57x3мм | пм | 48 |  | 0
1382 | трубопровод из стальных труб Ø32x3мм | пм | 4 |  | 0
1383 | трубопровод из стальных труб Ø25x3мм | пм | 4 |  | 0
1384 | трубопроводы из полипропиленовых труб ф 50/63x5.8мм с гидравлическим испытанием | пм | 14 |  | 0
1385 | Насосная станция с 2 насосами, блоком эл. Питания, системой управления, задвижками, обратными клапанами и напорным гидробаком Q=40м3/час, H=405м | к-т | 1 |  | 0
1386 | Насосная станция с 2 насосами, блоком эл. Питания, системой управления, задвижками, обратными клапанами и напорным гидробаком Q=10м3/час, H=40м | к-т | 1 |  | 0
1387 | Установка дренажного насоса с блоком упражления, с поплавковым клапаном Q=10м3/ч, H=10м | к-т | 1 |  | 0
1388 | Механический фильтр с очисткой до 50 микрочастиц | шт | 1 |  | 0
1389 | Бактерицидный фильтр с очисткой до 9 куб.м/час | шт | 1 |  | 0
1390 | Задвижка 30с41нж Ø150մմ | шт | 2 |  | 0
1391 | Задвижка 30с41нж Ø100մմ | шт | 4 |  | 0
1392 | Задвижка 30с41нж Ø50մմ | шт | 5 |  | 0
1393 | Шаровой вентиль Ø32мм | шт | 1 |  | 0
1394 | Шаровой вентиль Ø25мм | шт | 5 |  | 0
1395 | Поплавковый клапан Ø50мм | шт | 2 |  | 0
1396 | Обратный клапан Ø50мм | шт | 1 |  | 0
1397 | Мембранный бак 300л | шт | 1 |  | 0
1398 | Мембранный бак 24л | шт | 1 |  | 0
1399 | Стальные фланцы Ø150мм | шт | 4 |  | 0
1400 | Стальные фланцы Ø100мм | шт | 8 |  | 0
1401 | Стальные фланцы Ø50мм | шт | 12 |  | 0
1402 | Стальные фасйнные детали | кг | 240 |  | 0
1403 | Угольники полипропиленовых трубопроводов Ø50мм | шт | 2 |  | 0
1404 | Нормальная антикорозийная гидроизоляция Ø150 мм | пм | 42 |  | 0
1405 | Нормальная антикорозийная гидроизоляция Ø100 мм | пм | 52 |  | 0
1406 | Нормальная антикорозийная гидроизоляция Ø50 мм | пм | 34 |  | 0
1407 | Антикорозийная окрска труб за 2 раза Ø50 мм | м2 | 26 |  | 0
1408 | Прокладка трубопровода из пливинилхлоридных труб Ø110мм, на резиновых /прижимных/ кольцах, с испытанием | пм | 5 |  | 0
1409 | Прокладка трубопровода из пливинилхлоридных труб Ø100мм, на резиновых /прижимных/ кольцах, с испытанием | шт | 2 |  | 0
1410 | Установка вентияционных труб Ø219x5 мм | пм | 4 |  | 0
1411 | Установка футляра из стальной трубы Ø325x5мм/11 шт/ | пм | 4 |  | 0
1412 | Установка футляра из стальной трубы Ø219x5мм/7шт/ | пм | 2.6 |  | 0
1413 | Диафрагма | кг | 160 |  | 0
1414 | Пакля пропитанная битумом | кг | 60 |  | 0
1415 | Раствоп цежентно-песчанный | м3 | 0.1 |  | 0
1416 | Устройство бетонной опоры | м3 | 0.8 |  | 0
| Итого: технологические работы |  |  |  | 0
27. Электротехнические работы
1417 | Распределительный щит размером 800x800x450мм, с автоматами | к-т | 1 |  | 0
1418 | Автоматический выключатель 380В,50А | шт | 1 |  | 0
1419 | Автоматический выключатель 380В,40А | шт | 1 |  | 0
1420 | Автоматический выключатель 220В,25А | шт | 1 |  | 0
1421 | Автоматический выключатель 220В,16А | шт | 2 |  | 0
1422 | Деференциал мвтоматический выключатель 220В,16А, ID=30mA | шт | 1 |  | 0
1423 | Автоматический выключатель 220В,10А | шт | 1 |  | 0
1424 | Магнитный пускатель с тепловым реле с кнопками управления 220В, 10А | шт | 1 |  | 0
1425 | Прокладка изолированного, несгораемого кабеля с медными жилами ВВГнг-LS 5x4մմ2, | пм | 16 |  | 0
1426 | Прокладка изолированного, несгораемого кабеля с медными жилами ВВГнг-LS 5x1.5մմ2, | пм | 15 |  | 0
1427 | Прокладка изолированного, несгораемого кабеля с медными жилами ВВГнг-LS 5x1.5մմ2, | пм | 50 |  | 0
1428 | Прокладка изолированного, несгораемого кабеля с медными жилами ВВГнг-LS 5x2.5մմ2, | пм | 20 |  | 0
1429 | Прокладка изолированного, несгораемого кабеля с медными жилами КВВГнг-LS 5x1.5мм2 | пм | 6 |  | 0
1430 | Поливинилхлоридый электротехнический несгораемый гофро труба Ø20мм | пм | 85 |  | 0
1431 | Поливинилхлоридый электротехнический несгораемый гофро труба Ø32мм | пм | 16 |  | 0
1432 | Скобы для крепления кабелей | шт | 250 |  | 0
1433 | Пробивка отверстий, в капитальной стене, размером 50x50мм | шт | 1 |  | 0
1434 | Заделка отверстий | шт | 1 |  | 0
1435 | Оцинкованная полосовая сталь —40x5мм | пм | 33 |  | 0
1436 | Оцинкованная угловая сталь L50x50x5мм, L=2.5м | шт | 3 |  | 0
1437 | Разрыхление грунта II-IV группы гидромолотом | м3 | 4 |  | 0
1438 | Светильник 100Вт,220В, IP63 | шт | 4 |  | 0
1439 | Выключатель одноклавишный для открытой проводки 220В. 10А, IP63 | шт | 2 |  | 0
1440 | Двух полюсный штепсель с заземляющим контактом, для открытой проводки 220В. 10А | шт | 2 |  | 0
1441 | Шкаф с понижающим трансформатором | шт | 1 |  | 0
1442 | Коробки для установки выключателей и розеток | шт | 3 |  | 0
Подземная кабельная сеть 0.4 кВ
1443 | Разработкагрунта грунта II группы экскаваторам с погрузкой на а/самосвалы | м3 | 3.9 |  | 0
1444 | Вывоз излишнего грунта на расстояние до 7км | т | 6.6 |  | 0
1445 | Разработка грунта грунта II группы экскаваторам в отвал | м3 | 7.1 |  | 0
1446 | Разработка грунта грунта IV группы экскаваторам в отвал | м3 | 8 |  | 0
1447 | Обратная засыпка грунта бульдозером | м3 | 15.1 |  | 0
1448 | Уплотнение грунта | м3 | 15.1 |  | 0
1449 | Прокладка трубопровода из полиэтиленовых труб Ø110мм, PN=1МПа | пм | 22 |  | 0
1450 | Прокладка провода с алюминиевыми жилами, бронированный -5x10мм2 | пм | 83 |  | 0
1451 | Отделка концов кабелей | шт | 2 |  | 0
1452 | Защитно-сигнальная лента ЛЗС-125-3.5 | пм | 83 |  | 0
1453 | Песок /стоимость/ | м3 | 4.3 |  | 0
| Итого: электротехнические работы |  |  |  | 0
| Итого |  |  |  | 0
| Непредвиденные расходы | 3% |  |  | 0
| Итого |  |  |  | 0
| НДС | 20% |  |  | 0
| Итого |  |  |  | 0
| ~ Плата за подключение к эл. Сети 70кВт /для детского сада/ |  |  |  | 860000
| ~ Плата за подключение к эл. Сети 42кВ /для убежища/ |  |  |  | 518000
| Итого |  |  |  | 1378000
*В рамках договора, в исполнительных актах представленных Подрядчиком, стоимость непредвиденных работ рассчитывается в размере 50% /1.5%/, согласно главе 4 порядка, утвержденного постановлением правительства РА от 23 июня 2011 г.
**лабораторные тесты и испытания конструкций строительного обƄекта и отдельных частей обƄекта, в тч оборудования будут осуществляться компанией, обеспечивающей советнические услуги по технический надзору
*** Все виды материалов и оборудования, используемые при строительстве, предусмотренном проектом, должны быть новыми, неиспользованными.