## Ծավալաթերթ
ՀՀ Լոռու մարզի Սպիտակ համայնքի Գոգարան բնակավայրում մոդուլային տիպի 144 տեղ հզորությամբ մսուր-մանկապարտեզի կառուցում
ԾԱՎԱԼԱԹԵՐԹ-ՆԱԽԱՀԱՇԻՎ | [5 empty] | Նշված սյունյակները մասնակցի կողմից չեն լրացվում և փոփոխության ենթակա չեն
Ð/Ð | Աշխատանքների անվանումը | Չափ. միավորը | Քանակը | Միավորի արժեքը | Ընդամենը | Աշխատանքների նախահաշվային բաժինների կշիռ /%/ | Նվազագույն /-10% շեղում/ սահմանված կշռից | Առավելագույն /+10% շեղում/ սահմանված կշռից | Մասնակցի գնառաջարկի արդյունքում ստացվող կշիռը % | Համապատասխանությունը
1 | 2 | 3 | 4 | 5 | 6 | 7 | 8 | 9 | 10 | 11
Մանկապարտեզ
1.Շինարարական աշխատանքներ
Հողային աշխատանքներ
1 | II կարգի գրունտի մշակում էքսկավատորով կողալիցքով | մ3 | 36 |  | 0
2 | III կարգի գրունտի մշակում էքսկավատորով կողալիցքով | մ3 | 380 |  | 0
3 | III կարգի գրունտի մշակում էքսկավատորով ա/ինքնաթափերի վրա բարձելով | մ3 | 274 |  | 0
4 | Ավելորդ գրունտի տեղափոխում մինչեւ 13կմ | տ | 534.3 |  | 0
5 | III կարգի գրունտի մշակում ձեռքով | մ3 | 21 |  | 0
6 | Գրունտի ետլիցք բուլդոզերով | մ3 | 430 |  | 0
7 | Գրունտի տոփանում | մ3 | 430 |  | 0
8 | Գրունտի ետլիցք ձեռքով, տոփանումով | մ3 | 7 |  | 0
Ե/բ կոնստրուկցիաներ
9 | Խճային նախապատրաստական շերտի իրականացում 100մմ հաստությամբ | մ3 | 27 |  | 0
10 | Նախապատրաստական շերտի իրականացում B10 դասի բետոնից | մ3 | 27 |  | 0
11 | Ե/բ միաձույլ ժապավենային հիմքերի պատրաստում B25 դասի բետոնից | մ3 | 191.83 |  | 0
12 | Ամրան Փ8AcI | տ | 4.7913 |  | 0
13 | Ամրան Փ14A500C | տ | 1.1626 |  | 0
14 | Ամրան Փ20A500C | տ | 5.4778 |  | 0
15 | Էվակուացիոն աստիճանավանդակների ե/բ միաձույլ հիմքերի պատրաստում B25 դասի բետոնից /ՀՄ-1/ | մ3 | 3.7 |  | 0
16 | Ամրան Փ8AcI | տ | 0.1584 |  | 0
17 | Ամրան Փ16A500C | տ | 0.072 |  | 0
18 | Ամրան Փ20A500C | տ | 0.0864 |  | 0
19 | Ներդիր դետալների տեղադրում | տ | 0.03 |  | 0
20 | Թերթապողպատ 16մմ | տ | 0.0226 |  | 0
21 | Ամրան Փ20A500C | տ | 0.0074 |  | 0
22 | Բետոնե միաձույլ հիմքի պատրաստում B15 դասի բետոնից աստիճանների համար | մ3 | 1.6 |  | 0
23 | Խճային նախապատրաստական շերտի իրականացում | մ3 | 2 |  | 0
24 | Աստիճանների կանգնակների հողից ներքև ոտքերի բետոնացում B15 դասի բետոնից, ռաբիցա ցանցով | մ3 | 0.03 |  | 0
25 | Էվակուացիոն աստիճանավանդակների ե/բ միաձույլ հիմքերի պատրաստում B25 դասի բետոնից /ՀՄ-2/ | մ3 | 6.4 |  | 0
26 | Ամրան Փ8AcI | տ | 0.1584 |  | 0
27 | Ամրան Փ12A500C | տ | 0.032 |  | 0
28 | Ամրան Փ16A500C | տ | 0.1096 |  | 0
29 | Ամրան Փ18A500C | տ | 0.1192 |  | 0
30 | Ներդիր դետալների տեղադրում | տ | 0.0544 |  | 0
31 | Թերթապողպատ 16մմ | տ | 0.008 |  | 0
32 | Թերթապողպատ 20մմ | տ | 0.0464 |  | 0
33 | Խարսխային հեղույս/Փ20 պողպատե ձողից, պարուրակով | տ | 0.0464 |  | 0
34 | Պնդողակ-12x70 | տ | 0.128 |  | 0
35 | Մանեկ M20 | հատ | 32 |  | 0
36 | Բետոնե միաձույլ հիմքի պատրաստում B15 դասի բետոնից աստիճանների համար | մ3 | 1.4 |  | 0
37 | Խճային նախապատրաստական շերտի իրականացում | մ3 | 1.8 |  | 0
38 | Աստիճանների կանգնակների հողից ներքև ոտքերի բետոնացում B15 դասի բետոնից, ռաբիցա ցանցով | մ3 | 0.03 |  | 0
39 | Ե/բ միաձույլ հիմքերի գոտիների պատրաստում B25 դասի բետոնից | մ3 | 22.6 |  | 0
40 | Ամրան Փ8AcI | տ | 0.707 |  | 0
41 | Ամրան Փ16A500C | տ | 2.054 |  | 0
42 | ե/բ միաձույլ հիմքի պատերի պատրաստում B25 դասի բետոնից | մ3 | 28.3 |  | 0
43 | Ամրան Փ6AcI | տ | 0.0852 |  | 0
44 | Ամրան Փ12A500C | տ | 3.407 |  | 0
45 | Գրունտի հետ շփվքղ բոլոր մակերեսների քսուկային ջրամեկուսացում բիտումով 2 շերտ | մ2 | 720 |  | 0
46 | ե/բ միաձույլ սյուների պատրաստում B25 դասի բետոնից | մ3 | 44.18 |  | 0
47 | Ամրան Փ8AcI | տ | 1.408 |  | 0
48 | Ամրան Փ25A500C | տ | 4.7752 |  | 0
49 | Ե/բ միաձույլ հեծանների պատրաստում B25 դասի բետոնից | մ3 | 119.81 |  | 0
50 | Ամրանային ցանց Փ4Bp-I | տ | 0.0889 |  | 0
51 | Ամրան Փ8AcI | տ | 5.3652 |  | 0
52 | Ամրան Փ12A500C | տ | 0.4236 |  | 0
53 | Ամրան Փ16A500C | տ | 0.0176 |  | 0
54 | Ամրան Փ18A500C | տ | 1.9116 |  | 0
55 | Ամրան Փ20A500C | տ | 3.482 |  | 0
56 | Ամրան Փ22A500C | տ | 2.2692 |  | 0
57 | Ամրան Փ25A500C | տ | 7.0204 |  | 0
58 | ե/բ միաձույլ դիաֆրագմաների պատրաստում B25 դասի բետոնից | մ3 | 108.05 |  | 0
59 | Ամրան Փ6AcI | տ | 0.14572 |  | 0
60 | Ամրան Փ8A500C | տ | 1.845 |  | 0
61 | Ամրան Փ12A500C | տ | 9.7252 |  | 0
62 | Ամրան Փ16A500C | տ | 0.5176 |  | 0
63 | Ե/բ միաձույլ ծածկի սալի պատրաստում B25 դասի բետոնից | մ3 | 244.3 |  | 0
64 | Ամրան Փ6AcI | տ | 0.166 |  | 0
65 | Ամրան Փ8A500C | տ | 0.0616 |  | 0
66 | Ամրան Փ10A500C | տ | 7.9658 |  | 0
67 | Ամրան Փ12A500C | տ | 11.5666 |  | 0
68 | Ամրան Փ14A500C | տ | 0.21 |  | 0
69 | Ամրան Փ16A500C | տ | 0.17292 |  | 0
70 | Ներդիր դետալների տեղադրում | տ | 0.3152 |  | 0
71 | Շվելլեր N20 | տ | 0.2392 |  | 0
72 | Ամրան Փ12A500C | տ | 0.0416 |  | 0
73 | Անկյունակ 75x75x5մմ | տ | 0.0308 |  | 0
74 | Ամրան Փ8A500C | տ | 0.0172 |  | 0
75 | ե/բ միաձույլ միջուկների պատրաստում B25 դասի բետոնից | մ3 | 10.7 |  | 0
76 | Ամրան Փ6AcI | տ | 0.2403 |  | 0
77 | Ամրան Փ12A500C | տ | 1.2104 |  | 0
78 | ե/բ միաձույլ պատերի պատրաստում B25 դասի բետոնից | մ3 | 2.54 |  | 0
79 | Ամրան Փ8A500C | տ | 0.169 |  | 0
80 | Ե/բ միաձույլ հովհարների /սալեր, հեծաններ/ պատրաստում B25 դասի բետոնից | մ3 | 1.95 |  | 0
81 | Ամրան Փ6AcI | տ | 0.0345 |  | 0
82 | Ամրան Փ8AcI | տ | 0.0108 |  | 0
83 | Ամրան Փ8A500C | տ | 0.0537 |  | 0
84 | Ամրան Փ10A500C | տ | 0.0289 |  | 0
85 | Ամրան Փ12A500C | տ | 0.0057 |  | 0
86 | Ամրան Փ22A500C | տ | 0.0432 |  | 0
87 | Խողովակ Փ83x4 | տ | 0.00312 |  | 0
88 | Ե/բ միաձույլ բարձակային սալի պատրաստում B25 դասի բետոնից | մ3 | 1.5 |  | 0
89 | Ամրան Փ6AcI | տ | 0.0199 |  | 0
90 | Ամրան Փ8A500C | տ | 0.0168 |  | 0
91 | Ամրան Փ14A500C | տ | 0.0684 |  | 0
92 | Ներդիր դետալների տեղադրում | տ | 0.14 |  | 0
93 | Շվելլեր N20 | տ | 0.1196 |  | 0
94 | Ամրան Փ12A500C | տ | 0.0208 |  | 0
95 | ե/բ միաձույլ քիվապատերի /պարապետ/պատրաստում B25 դասի բետոնից | մ3 | 12.84 |  | 0
96 | Ամրանային ցանց Փ4Bp-I | տ | 0.0282 |  | 0
97 | Ամրան Փ6AcI | տ | 0.1526 |  | 0
98 | Ամրան Փ8A500C | տ | 0.1339 |  | 0
99 | Ամրան Փ10A500C | տ | 0.0785 |  | 0
100 | Ե/բ միաձույլ աստիճանավանդակների պատրաստում B25 դասի բետոնից | մ3 | 8 |  | 0
101 | Ամրան Փ6AcI | տ | 0.065 |  | 0
102 | Ամրան Փ8AcI | տ | 0.057 |  | 0
103 | Ամրան Փ8A500C | տ | 0.0796 |  | 0
104 | Ամրան Փ12A500C | տ | 0.0682 |  | 0
105 | Ամրան Փ14A500C | տ | 0.264 |  | 0
106 | Ամրան Փ16A500C | տ | 0.0342 |  | 0
107 | Աստիճանավանդակնի բետոնե միաձույլ հիմքի պատրաստում B15 դասի բետոնից | մ3 | 0.5 |  | 0
108 | Խճային նախապատրաստական շերտի իրականացում | մ3 | 0.5 |  | 0
109 | Ե/բ միաձույլ գոտու պատրաստում B15 դասի բետոնից | մ3 | 4.8 |  | 0
110 | Ամրան Փ6AcI | տ | 0.0584 |  | 0
111 | Ամրան Փ12A500C | տ | 0.1472 |  | 0
112 | Ե/բ միաձույլ բարավորների պատրաստում B12.5 դասի բետոնից (Բ1; Բ2) | մ3 | 1 |  | 0
113 | Ամրան Փ6AcI | տ | 0.0154 |  | 0
114 | Ամրան Փ12A500C | տ | 0.047 |  | 0
115 | Ե/բ միաձույլ հենակների պատրաստում B15 դասի բետոնից | մ3 | 0.57 |  | 0
116 | Ամրան Փ6AcI | տ | 0.0082 |  | 0
117 | Ամրան Փ12A500C | տ | 0.0456 |  | 0
118 | Արտաքին պատի շարվածքի ամրանային ցանց Փ4Bp-I /600գծմ/ | տ | 0.2214 |  | 0
119 | Միջնորմների շարվածքի ամրանավորում | տ | 0.568 |  | 0
120 | Ամրան Փ8AcI | տ | 0.174 |  | 0
121 | Ամրան Փ12A500C | տ | 0.24 |  | 0
122 | Թերթապողպատ 4մմ | տ | 0.0164 |  | 0
123 | Դատարկությունների լցում B7.5 դասի բետոնով | մ3 | 2 |  | 0
124 | Առանձին էլեմենտների տեղադրում | տ | 0.666 |  | 0
125 | Շվելլեր N12 | տ | 0.5508 |  | 0
126 | Թերթապողպատ 8մմ | տ | 0.0904 |  | 0
127 | Ամրան Փ20AI | տ | 0.0248 |  | 0
128 | Ե/բ միաձույլ բարավորների պատրաստում B15 դասի բետոնից (Բ3; Բ4) միջնորմներում | մ3 | 0.23 |  | 0
129 | Ամրան Փ6AcI | տ | 0.00472 |  | 0
130 | Ամրան Փ10A500C | տ | 0.02 |  | 0
131 | Ամրան Փ12A500C | տ | 0.047 |  | 0
132 | Ներդիր դետալների տեղադրում | տ | 0.0442 |  | 0
133 | Անկյունակ 80x80x6մմ | տ | 0.0442 |  | 0
Մետաղական կոնստրուկցիաներ
Էվակուացիոն աստիճանավանդակ ՄԱս-1
134 | Աստիճանավանդակների պատրաստում | տ | 3.185 |  | 0
135 | Ուղղանկյուն կտրվածքի խողովակ □150x150x5մմ | տ | 0.4166 |  | 0
136 | Քառակուսի կտրվածքի խողովակ □60x40x4մմ | տ | 0.091 |  | 0
137 | Շվելլեր N16 | տ | 0.091 |  | 0
138 | Անկյունակ 160x160x12մմ | տ | 0.164 |  | 0
139 | Անկյունակ 50x50x5մմ | տ | 0.3568 |  | 0
140 | Թերթապողպատ 20մմ | տ | 0.0152 |  | 0
141 | Թերթապողպատ 8մմ | տ | 0.0958 |  | 0
142 | Թերթապողպատ 4մմ | տ | 0.0958 |  | 0
143 | Շերտավոր պողպատ 6մմ /рифлонный/ | տ | 1.4561 |  | 0
144 | Ամրան Փ20AI | տ | 0.174 |  | 0
145 | Մետաղակառուցվածքների պատրաստում | տ | 3.185 |  | 0
146 | Մետաղակառուցվածքների մաքրում, նախաներկում եւ ներկում հրակայուն ներկով 2 շերտ | տ | 3.185 |  | 0
Էվակուացիոն աստիճանավանդակ ՄԱս-2
147 | Աստիճանավանդակների պատրաստում | տ | 3.9713 |  | 0
148 | Ուղղանկյուն կտրվածքի խողովակ □150x150x5մմ | տ | 0.988 |  | 0
149 | Քառակուսի կտրվածքի խողովակ □60x40x4մմ | տ | 0.1365 |  | 0
150 | Շվելլեր N16 | տ | 0.7576 |  | 0
151 | Անկյունակ 160x160x12մմ | տ | 0.0096 |  | 0
152 | Անկյունակ 50x50x5մմ | տ | 0.2991 |  | 0
153 | Թերթապողպատ 20մմ | տ | 0.1008 |  | 0
154 | Թերթապողպատ 8մմ | տ | 0.3243 |  | 0
155 | Թերթապողպատ 4մմ | տ | 0.0032 |  | 0
156 | Շերտավոր պողպատ 6մմ /рифлонный/ | տ | 1.3522 |  | 0
157 | Մետաղակառուցվածքների պատրաստում | տ | 3.9713 |  | 0
158 | Մետաղակառուցվածքների մաքրում, նախաներկում եւ ներկում հրակայուն ներկով 2 շերտ | տ | 3.185 |  | 0
| Ընդամենը՝ շինարարական աշխատանքներ |  |  |  | 0 | 19.0038 | 17.1034 | 20.9042 | #DIV/0! | #DIV/0!
2. Ճարտարապետական մաս
Տանիք
Տանիքի հատակի ծածկի նյութածախս
159 | Ջերմամեկուսիչ-30-50կգ/խմ խտության փրփրապլաստի սալեր 200մմ | մ2 | 408 |  | 0
160 | Ցեմ.ավազի ամրանավորված շերտ 50մմ | մ2 | 408 |  | 0
161 | Ամրանային ցանց Ф 4 Вр 1 քայլը 200x200 | մ2 | 408 |  | 0
162 | Գոլորշամեկուսիչ թաղանթ (բազմաշերտ պոլիէթիլենային թաղանթ) | մ2 | 408 |  | 0
163 | Ցեմ.ավազի հարթեցնող շերտ 50մմ | մ2 | 408 |  | 0
164 | B 7.5 մակնիշիբ բետոնից ժապավենաձև բարձիկ 400x400մմ կտրվածքի-42.4 գծմ | մ3 | 6.78 |  | 0
Տանիքի հենակմախք
165 | Տանիքի հենակմախքի, կավարամածի պատրաստում և մշակում հականեխիչ նյութով | մ3 | 16.52 |  | 0
166 | Տանիքի շերտափեղկերով պատուհանների պատրաստում և տեղադրում 750x880մմ չափերի, ներառյալ փայտե հիմակմախքը մշակված հականեխիչ նյութով | հատ | 1 |  | 0
167 | Տանիքի հենակմաղքի, կավարամածի և պատուհանի հենակմախքի հրապաշտպանում | մ3 | 16.86 |  | 0
Տանիքի ծածկույթ և ցանկապատ
168 | Տանիքի ծածկույթի պատրաստում ԿՊ-35 ծալքավոր թիթեղից, 0.5մմ հաստության, գործարանային ներկածածկույթով, անփայլ | մ2 | 517 |  | 0
169 | Տաշտակաձև ջրորդանի պատրաստում, 150մմ տրամաչափի, գործարանային ներկածածկույթով թիթեղից, անփայլ | գմ | 60.2 |  | 0
170 | Ջրթող խողովակ Փ120մմ, երկ=10.8 գծմ, գործարանային ներկածածկույթով, անփայլ | կ-տ | 9 |  | 0
171 | Տանիքի պատուհանների և շրջակա տարածքի պատում գործարանային ներկածածկույթով ցինկապատ թիթեղով 0.5մմ հաստությամբ | մ2 | 17 |  | 0
172 | Հոսանոցների պատրաստում 0.5 մմ հաստության գործարանային ներկածածկույթով թիթեղ | մ2 | 18.5 |  | 0
173 | Տանիքի պիպ 0.5 մմ հաստության գործարանային ներկածածկույթով թիթեղ 200մմ | մ2 | 8.8 |  | 0
174 | Տանիքի պիպի իրականացում գործարանային ներկածածկույթով ցինկապատ թիթեղից 0.5մմ հաստությամբ /L=240մ/ | մ2 | 10 |  | 0
175 | Տանիքի մետաղական ցանկապատի մոնտաժում առանց նոյւթի արժեքի | գմ | 62 |  | 0
176 | Շերտապողպատն /4x40մմ L=1200մմ - 40 հատ/ | տ | 0.0605 |  | 0
177 | Հեղույս և մանեկ M12,երկ․ 70մմ | հատ | 80 |  | 0
178 | Մետաղական խողովակների տեղադրում | տ | 0.09 |  | 0
179 | Մետաղական խողովակների արժեքը Փ20x1.6 | գմ | 124 |  | 0
180 | Մետաղական տարրերի մաքրում, նախաներկում եւ ներկում հրակայուն ներկով 2 շերտ | տ | 0.09 |  | 0
Ճակտոնների երեսապատման աշխատանքներ
181 | Հականեխիչ նյութով մշակված փայտյա չորսուներ /100x50մմ - 76.4մ/ | մ3 | 0.382 |  | 0
182 | Շերտապողպատ տարրերի ամրացում փայտյա չորսուներին /5x30մմ L=720մմ - 44 հատ/ | տ | 0.037303 |  | 0
183 | 0.5մմ hաստության ներկված թիթեղից գոգնոց, լայնությունը 0,8 մ | մ2 | 30.56 |  | 0
184 | 0.5մմ hաստության ներկված թիթեղից լրացուցիչ գոգնոց, լայնությունը 10 մ | մ2 | 38.2 |  | 0
185 | Ջրամեկուսիչ փաթեթային նյութից տակդիր | մ2 | 19.1 |  | 0
186 | Ինքնապարուրվող պտուտակ (8x120) դյուբելով,քայլը 500մմ | հատ | 200 |  | 0
Տանիքի մտոց
187 | Մետաղական դռնակի տեղադրում | հատ | 1 |  | 0
188 | Քառակուսի կտրվածքի խողովակ □50x50x5մմ | տ | 0.0166 |  | 0
189 | Անկյունակ 80x80x5մմ | տ | 0.0265 |  | 0
190 | Շերտապողպատ 2մմ | տ | 0.0432 |  | 0
191 | Քառակուսի կտրվածքի խողովակ □80x80x3մմ | տ | 0.0257 |  | 0
192 | Քառակուսի կտրվածքի խողովակ □25x50x1.5մմ | տ | 0.0053 |  | 0
193 | Քառակուսի ձող պողպատե 10x10 | տ | 0.00285 |  | 0
194 | Շերտապողպատ 1մմ | տ | 0.0269 |  | 0
195 | Փրփրապլաստ 40մմ | մ2 | 1 |  | 0
196 | Ծխնի | հատ | 2 |  | 0
197 | բռնակ | հատ | 1 |  | 0
198 | Մետաղակառուցվածքների պատրաստում | տ | 0.147 |  | 0
199 | Մետաղական տարրերի մաքրում, նախաներկում եւ ներկում հրակայուն ներկով 2 շերտ | տ | 0.147 |  | 0
Օդափոխության հորանների պատրաստում
200 | Տանիքում 100x200x400մմ չափսերի պեմզաբլոկերից օդափոխության հորանների իրականացում | մ2 | 50 |  | 0
201 | Միջնորմերի շարվածքի ամրանավորում | տ | 0.06 |  | 0
202 | Ամրան Փ8A500C | տ | 0.06 |  | 0
203 | Դատարկությունների լցում B7.5 դասի բետոնով | մ3 | 0.5 |  | 0
204 | Օդափոխության հորանների արտաքին մակերեւույթի սվաղում ցեմենտ-ավազային շաղախով | մ2 | 38 |  | 0
205 | Օդատարների ճակատների հարդարում ճակատային ներկով, ծեփամածկումով | մ2 | 38 |  | 0
206 | Օդափոխության հորանների ջերմամեկուսացում խարամով (օդափոխության խաղովակների և հորանի պատերի մեջի ընկած տարածությունում) | մ3 | 2 |  | 0
207 | Ցեմ.ավազի երեսասվաղ լցված խարամը փակելու համար | մ2 | 1.2 |  | 0
Օդատարների թասակների մոնտաժում
208 | Օդատարների թասակների տեղադրում 1700x1300մմ չափերի | հատ | 2 |  | 0
209 | Օդատարների թասակների տեղադրում 700x1100մմ չափերի | հատ | 2 |  | 0
210 | Օդատարների թասակների տեղադրում 1000x700մմ չափերի | հատ | 1 |  | 0
211 | Օդատարների թասակների տեղադրում 1700x1300մմ չափերի | հատ | 1 |  | 0
212 | Պողպատե անկյունակներ L40x3մմ, հենակմախքի համար | տ | 0.065 |  | 0
213 | 0.5մմ hաստության ներկված թիթեղից ծածկույթ | մ2 | 5 |  | 0
214 | Մետաղական տարրերի մաքրում, նախաներկում եւ ներկում հրակայուն ներկով 2 շերտ | տ | 0.065 |  | 0
Շենքի ճակատների արտաքին հարդարման
215 | Արտաքին բազալտե պատուհանագոգերի տեղադրում, 1760x190x30մմ չափերի, 53 հատ | մ2 | 17.7232 |  | 0
216 | Արտաքին բազալտե պատուհանագոգերի տեղադրում, 950x190x30մմ չափերի, 28 հատ | մ2 | 5.054 |  | 0
217 | Արտաքին բազալտե պատուհանագոգերի տեղադրում, 800x190x30մմ չափերի, 3 հատ | մ2 | 0.456 |  | 0
218 | Արտաքին բազալտե պատուհանագոգերի տեղադրում, 1160x190x30մմ չափերի, 1 հատ | մ2 | 0.2204 |  | 0
219 | Արտաքին բազալտե պատուհանագոգերի տեղադրում, 560x190x30մմ չափերի, 3 հատ | մ2 | 0.3192 |  | 0
220 | Արտաքին բազալտե պատուհանագոգերի տեղադրում, 760x190x30մմ չափերի, 2 հատ | մ2 | 0.2888 |  | 0
221 | Արտաքին բազալտե պատուհանագոգերի տեղադրում, 1360x190x30մմ չափերի, 1 հատ | մ2 | 0.2584 |  | 0
222 | Ճակատների երեսապատում 100մմ հաստության քարային հանքաբամբակի սալերով (110-130կգ/խմ խտության) ամրացնելով սոսնձով | մ2 | 820.7 |  | 0
223 | Խցաբութակներ Փ 8մմ , երկ.150մմ, քարային հանքաբամբակի սալերը պատերին ամրացնելու համար | հատ | 6250 |  | 0
224 | Պատուհանների և արտաքին դռների բացվածքների պարագծով 200մ լայնությամբ պատում 50մմ հաստության քարային հանքաբամբակի կոշտ սալերով (150-180կգ/խմ խտության) ամրացնելով սոսնձով | մ2 | 138 |  | 0
225 | Պատուհանների ձևավոր շրջանակներ ստանալու համար 50մմ հաստության քարային հանքաբամբակի կոշտ սալեր (150-180կգ/խմ խտության) ամրացնելով սոսնձով | մ2 | 222.6 |  | 0
226 | Պատուհանների և արտաքին դռների շեպերի երեսապատում 20մմ հաստության քարային հանքաբամբակի կոշտ սալերով (150-180կգ/խմ խտության) ամրացնելով սոսնձով | մ2 | 60.3 |  | 0
227 | Ճակատների հարդարում ամրանավորող ծեփամածիկով (քարային բամբակի վրայով) | մ2 | 1008.7 |  | 0
228 | Բացվածքների շեպերի հարդարում ամրանավորող ծեփամածիկ(քարային բամբակի վրայով) | մ2 | 60.3 |  | 0
229 | Ապակեկտորային ցանց, բջջի չափսը` 4x4 մմ | մ2 | 1069 |  | 0
230 | Նախաներկային շերտի իրականացում | մ2 | 1069 |  | 0
231 | Ճակատների և շեպերի ձևավոր սվաղ միներալային հիմքով ծեփամածիկով, 3մմ հատիկներով | մ2 | 1069 |  | 0
232 | Ճակատների և շեպերի երկշերտ հարդարում ճակատային ներկով /գունավոր/ ստիրոլ ակրիլային դիսպերսիայի և սիլիկոնային սոսնձի հիմքով | մ2 | 1069 |  | 0
233 | Պերֆորացված ցինկապատ թիթեղից անկյունակներ (31х31 մմ, 0,60 мм) ճակատների անկյունային հատվածամասերի համար | գմ | 1200 |  | 0
234 | Որմնախարսխային հատվածների երեսապատում 50մմ բազալտե սալերով | մ2 | 55 |  | 0
Բաց պատշգամբի հատակ
235 | Թեթև բետոնի շերտ , թեքությունով 50-150մմ | մ3 | 6.8 |  | 0
236 | Գոլորշամեկուսիչ թաղանթ | մ2 | 68 |  | 0
237 | Ջերմամեկուսիչ-30-50կգ/խմ խտության փրփրապլաստ 100մմ | մ2 | 68 |  | 0
238 | Ամրանային ցանց Փ4Bp-I, քայլը 100x100մմ | մ2 | 68 |  | 0
239 | Հարթեցնող նախաշերտի պատրաստում ցեմենտ-ավազային շաղախից 50մմ հաստությամբ | մ2 | 68 |  | 0
240 | Ջրամեկուսիչ թաղանթ 4մմ | մ2 | 68 |  | 0
241 | Հարթեցնող նախաշերտի պատրաստում ցեմենտ-ավազային շաղախից 40մմ հաստությամբ | մ2 | 68 |  | 0
242 | 30մմ բազալտի սալ, ցեմ. ավազի շաղախի վրա | մ2 | 68 |  | 0
Քիվապատերի հարդարման աշխատանքներ
243 | Քիվապատերի երեսապատում 50մմ հաստության քարային հանքաբամբակի սալերով(110-130կգ/խմ խտության) ամրացնելով սոսնձով | մ2 | 24 |  | 0
244 | Խցաբութակներ Փ 8մմ , երկ.120մմ քարային հանքաբամբակի սալերը պատերին ամրացնելու համար | հատ | 6250 |  | 0
245 | Հականեխիչ նյութով մշակված փայտյա չորսուների ամրացում քիվապատին /70x120մմ - 24մ, 50x120մմ - 24մ/ | մ3 | 0.3456 |  | 0
246 | Շերտապողպատ տարրերի ամրացում փայտյա չորսուներին /4x40մմ L=800մմ - 26 հատ/ | տ | 0.026125 |  | 0
247 | 0.5մմ hաստության ներկված թիթեղից գոգնոց, լայնությունը 0,9 մ | մ2 | 21.6 |  | 0
Հովարի հարդարման աշխատանքներ
248 | Թեթեւաբետոնե շերտի իրականացում | մ3 | 0.8 |  | 0
249 | Տանիքի ծածկույթի իրականացում 1 շերտ պոլիմերաբիտումային ջրամեկուսիչ նյութով /իզոգամ/, սոսնձսոսնձելով | մ2 | 10 |  | 0
250 | Տանիքի ծածկույթի իրականացում 1 շերտ պոլիմերաբիտումային ջրամեկուսիչ նյութով /իզոգամ/, ավազային շերտով | մ2 | 10 |  | 0
251 | Գոգնոց գործարանային ներկածածկույթով 0.5մմ հաստ․ թիթեղից /b=300 մմ լայն/ | մ2 | 2.55 |  | 0
252 | Կողային և տակի հատվածների երեսապատում "Ալյուբոնդի" թերթերով, համալիր` ներառյալ կարկասը և ամրացնող դետալները | մ2 | 13.8 |  | 0
253 | Քիվապատերի երեսապատում գործարանային ներկածածկույթով 0.5մմ հաստ․ թիթեղով | մ2 | 88.4 |  | 0
254 | Հականեխիչ նյութով մշակված փայտյա չորսուներ /60x200մմ - 11.8մ/ | մ3 | 0.1416 |  | 0
255 | Թիթեղից անձրևաճոռ գործարանային ներկածածկույթով 0.5մմ հաստ․ թիթեղով | հատ | 2 |  | 0
256 | Ջրթող խողովակ Փ120մմ, երկ=3 գծմ, գործարանային ներկածածկույթով թիթեղից | կ-տ | 1 |  | 0
Տարահանման աստիճանների բազրիքներ
257 | Տարհանման բազրիքների պատրաստում | տ | 1.2928 |  | 0
258 | Խողովակ Փ 50x3.5մմ | կգ | 453.8 |  | 0
259 | Խողովակ Փ 32x3.2մմ | կգ | 265 |  | 0
260 | Ուղղանկյուն կտրվածքի խողովակ □30x20x2մմ | կգ | 259 |  | 0
261 | Խողովակ Փ 20x1.5մմ | կգ | 315 |  | 0
262 | Մետաղական տարրերի մաքրում, նախաներկում եւ ներկում հրակայուն ներկով 2 շերտ | տ | 1.2928 |  | 0
Արտաքին աստիճաններ
263 | Խամքարաբետոնե զանգվածի պատրաստում B7.5 դասի բետոնով | մ3 | 19 |  | 0
264 | Նախապատրաստական շերտի իրականացում B10 դասի բետոնից | մ3 | 3.2 |  | 0
265 | Արտաքին աստիճանների,հարթակների եւ թեքահարթակների երեսապատում 30մմ հաստության բազալտե սալերով | մ2 | 60 |  | 0
266 | Արտաքին աստիճանների և թեքահարթակի,բաց պատշգամբի բազրիքների պատրաստում | տ | 0.583 |  | 0
267 | Խողովակ Փ 50x3.5մմ | կգ | 215 |  | 0
268 | Խողովակ Փ 32x3.2մմ | կգ | 86.8 |  | 0
269 | Ուղղանկյուն կտրվածքի խողովակ □30x20x2մմ | կգ | 121 |  | 0
270 | Խողովակ Փ 20x1.5մմ | կգ | 160 |  | 0
271 | Մետաղական տարրերի մաքրում, նախաներկում եւ ներկում հրակայուն ներկով 2 շերտ | տ | 0.583 |  | 0
Հրդեհային սանդուղք
272 | Հրդեհային սանդուղքի պատրաստում | տ | 0.169 |  | 0
273 | Խողովակ Փ 50x3.5մմ | կգ | 150 |  | 0
274 | Խողովակ Փ 15x2.8մմ | կգ | 13.5 |  | 0
275 | Մետաղական տափողակ Փ100, t=10 | հատ | 8 |  | 0
276 | Խարսխային հեղույս Փ15մմ, երկ. 200մմ | հատ | 24 |  | 0
277 | Մետաղական տարրերի մաքրում, նախաներկում եւ ներկում հրակայուն ներկով 2 շերտ | տ | 0.169 |  | 0
Բացվածքներ
Դռներ
278 | Ալյումինե դռների տեղադրում, երկշերտ (4+12+4) ապակեփաթետով, շրջանակը՝ ալյումինե պրոֆիլ ջերմահաղորդականությունը նվազեցնող շերտով, ներքեւի մասը ջերմամեկուսիչ շերտով սենդվիչ /ներառյալ ապակեփաթեթը, սարքերը, ներկումը/ բացվող | մ2 | 48.88 |  | 0
279 | Ալյումինե դռների տեղադրում, երկշերտ (4+12+4) ապակեփաթետով, շրջանակը՝ ալյումինե պրոֆիլ ջերմահաղորդականությունը նվազեցնող շերտով, ներքեւի մասը ջերմամեկուսիչ շերտով սենդվիչ /ներառյալ ապակեփաթեթը, ներկումը/ չբացվող | մ2 | 21.81 |  | 0
280 | Փայտյա հենակմախքով, ՊՎՔ երեսապատումով դռների տեղադրում /խուլ եւ ապակեպատ/ | մ2 | 86.4 |  | 0
281 | Մետաղապլաստե, երկշերտ (4+12+4) ապակեփաթեթով, հինգ խցիկանի պրոֆիլով դռների տեղադրում /ներառյալ ապակեփաթեթը, սարքերը, ներկումը/ բացվող | մ2 | 26.68 |  | 0
282 | Ալյումինե դռների տեղադրում, սանհագույցների խցիկների համար /ներառյալ ապակեփաթեթը, սարքերը, ներկումը/ | մ2 | 4.48 |  | 0
283 | Սանհագույցների բաժանարար միջնորմներ ալյումինե պրոֆիլից, լցափակումով | մ2 | 14.6 |  | 0
284 | Հաշմանդամությունունեցող անձանց համար նախատեսված ծալովի բռռնակ | հատ | 1 |  | 0
285 | Հաշմանդամությունունեցող անձանց համար նախատեսված բռռնակ | հատ | 1 |  | 0
Պատուհաններ
286 | Մետաղապլաստե, երկշերտ (4+12+4) ապակեփաթեթով, հինգ խցիկանի պրոֆիլով պատուհանների տեղադրում /ներառյալ ապակեփաթեթը, սարքերը, ներկումը/ բացվող | մ2 | 84.93 |  | 0
287 | Մետաղապլաստե, եռաշերտ (4+12+4) ապակեփաթեթով, հինգ խցիկանի պրոֆիլով պատուհանների տեղադրում /ներառյալ ապակեփաթեթը, ներկումը/ չբացվող | մ2 | 140.72 |  | 0
288 | Շերտափեղկերով պատուհանների պատրաստում և տեղադրում ֆրոնտոններում | մ2 | 3.1 |  | 0
289 | Բարդ փական | հատ | 25 |  | 0
290 | Միջատների դեմ շրջանակներով պաշտպանիչ ցանցերի տեղադրում բացվող փեղկերին | մ2 | 85 |  | 0
Վիտրաժներ
291 | Ալյումինե վիտրաժների տեղադրում, եռաշերտ (4+12+4) ապակեփաթետով, շրջանակը՝ ալյումինե պրոֆիլ ջերմահաղորդականությունը նվազեցնող շերտով, ջերմամեկուսիչ շերտով /ներառյալ ապակեփաթեթը, ներկումը/ չբացվող | մ2 | 23.6 |  | 0
Ներքին բազրիքներ
292 | Պատրաստի ալյումինե բարձրորակ պրոֆիլներից աստիճանաբազրիքների մոնտաժում, 3 հատ 16մմ տրամաչափի կապող ձողերով, 40մմ տրամաչափի կանգնակներով, 50մմ տրամաչափի բռնաձողերով, ներառյալ օժանդակ դետալները և ամրակները | գծմ | 34.26 |  | 0
Հատակներ
293 | 20-40մմ խոշորության խճի տոփանած շերտ | մ3 | 91.84 |  | 0
294 | Հարթեցնող երեսասվաղի պատրաստում ցեմենտ-ավազային շաղախից 35մմ հաստությամբ /1-ին հարկ/ | մ2 | 459.2 |  | 0
295 | Անխոնավանցիկ թաղանթ-պոլիէթիլենային թաղանթ | մ2 | 459.2 |  | 0
296 | Ջերմամեկուսիչ շերտի իրականացում էքստրուդացված փրփրապոլիստիրոլի սալերով 30մմ հաստությամբ | մ2 | 459.2 |  | 0
297 | Հարթեցնող երեսասվաղի պատրաստում ցեմենտ-ավազային շաղախից 35մմ հաստությամբ | մ2 | 100.4 |  | 0
298 | Հարթեցնող երեսասվաղի պատրաստում ցեմենտ-ավազային շաղախից 38մմ հաստությամբ | մ2 | 236.2 |  | 0
299 | Հարթեցնող երեսասվաղի պատրաստում ցեմենտ-ավազային շաղախից 40մմ հաստությամբ | մ2 | 122.6 |  | 0
300 | Հարթեցնող երեսասվաղի պատրաստում ցեմենտ-ավազային շաղախից 45մմ հաստությամբ | մ2 | 58.9 |  | 0
301 | Հարթեցնող երեսասվաղի պատրաստում ցեմենտ-ավազային շաղախից 48մմ հաստությամբ | մ2 | 414.2 |  | 0
302 | Հարթեցնող շերտ - ցեմ․ ավազային երեսասվաղ, 50մմ | մ2 | 204.4 |  | 0
303 | Բետոնի նախապատրաստական շերտ- Вр-Փ4,100x100մմ բջիջով ցանցով ամրանավորված B15 մակնիշի բետոն,80մմ | մ3 | 36.736 |  | 0
304 | Ամրանային ցանց Փ4Bp-I, քայլը 100x100մմ | մ2 | 459.2 |  | 0
305 | Ջրամեկուսիչ շերտ-"իզոգամ" բիտումային մածիկի վրա 5մմ | մ2 | 58.9 |  | 0
306 | Հատակի պատրաստում չսահող մամլագրանիտից, 10մմ հաստության | մ2 | 291.6 |  | 0
307 | Հետերոգեն վինիլային հատակի պատրաստում, հաստ 2 մմ, 0.7մմ պաշտպանիչ շերտով, սոսնձային մածիկի վրա, 10մմ ինքնահարթեցվող հատակի իրականացմամբ | մ2 | 650.4 |  | 0
308 | Լամինատե հատակի պատրաստում 10մմ /ներառյալ սպունգը/ | մ2 | 35 |  | 0
309 | Հատակի պատրաստում չսահող խեցեսալերից, 10մմ հաստության | մ2 | 159.3 |  | 0
310 | Մամլոգրանիտե շրիշակներ 10մմ (բարձրությունը 100մմ) | գմ | 210 |  | 0
311 | Խեցեսալե շրիշակներ 10մմ (բարձրությունը 100մմ) | գմ | 70 |  | 0
312 | MDF-ից շրիշակներ(բարձրությունը 100մմ) | գմ | 480 |  | 0
Շենքում իրականացվող շինարարական աշխատանքներ
313 | Արտաքին պատերի շարվածքի իրականացում 200x200x400մմ չափսերի պեմզաբլոկերից | մ3 | 66 |  | 0
314 | Ճակտոնների շարվածքի իրականացում 200x300x400մմ չափսերի պեմզաբլոկերից | մ3 | 15.3 |  | 0
315 | 100x200x400մմ չափսերի պեմզաբլոկերից միջնորմների իրականացում | մ2 | 220 |  | 0
316 | 100մմ հաստության միջնորմներ 12մմ հաստության գիպսե սալերից (հրակայունության դասը՝ ՉԱ), երկտակ, 50մմ բազալտային բամբակի(60կգ/մ3) ձայնամեկուսիչով(ներառյալ հիմնակմախքի նյութերը, անկյունային պաշտպանիչ անկյունակները և այլ կոմպլեկտավորող նյութերը) | մ2 | 455 |  | 0
317 | Ձայնամեկուսիչ (կիսակոշտ հանքաբամբակ 60կգ/մ3), 1 շերտ 50մմ | մ2 | 455 |  | 0
318 | Դյուբել | հատ | 668 |  | 0
319 | Ճկուն ժապավեն | գմ | 534 |  | 0
320 | Կարանների ժապավեն | գմ | 668 |  | 0
321 | Ծեփամածիկ կարանների համար | կգ | 223 |  | 0
322 | Ներքին աստիճանների երեսապատում 30մմ հաստության բազալտե սալերով | մ2 | 36.5 |  | 0
323 | Ներքին աստիճանների շրիշակներ 30մմ հաստության բազալտե սալերով (բարձրությունը 100մմ) | գմ | 29.7 |  | 0
324 | Պլաստմասե պատուհանագոգերի տեղադրում 200 մմ լայնությամբ | գմ | 150 |  | 0
325 | Արկղեր կոյուղու և օդափոխության կանգնակները պատելու համար ջրակայուն գիպսե սալերով 12մմ հաստության (հրակայունության դասը՝ ՉԱ), երկտակ, 50մմ բազալտային բամբակի(60կգ/մ3) ձայնամեկուսիչով(ներառյալ հիմնակմախքի նյութերը, անկյունային պաշտպանիչ անկյունակները և այլ կոմպլեկտավորող նյութերը) | մ2 | 104 |  | 0
326 | Ձայնամեկուսիչ (կիսակոշտ հանքաբամբակ 60կգ/մ3), 1 շերտ 50մմ | մ2 | 104 |  | 0
327 | Դյուբել | հատ | 156 |  | 0
328 | Ճկուն ժապավեն | գմ | 124.8 |  | 0
329 | Կարանների ժապավեն | գմ | 2.1 |  | 0
330 | Ծեփամածիկ կարանների համար | կգ | 52 |  | 0
331 | 0,000 նիշում որմնախարսխի հատվածում հատակի տակը ուղղահայաց տեղադրվող 30մմ հաստության էքստրուդացված փրփրապոլիստիրոլի սալ | մ2 | 13 |  | 0
Ներքին հարդարում
332 | Պատերի բարելավված սվաղ գաջի շաղախով | մ2 | 1455.6 |  | 0
333 | Շեպերի սվաղ գաջի շաղախով | մ2 | 69.9 |  | 0
334 | Պատերի և շեպերի ներկում լատեքսային ներկով, բարելավված որակի, ծեփամածկումով | մ2 | 1525.5 |  | 0
335 | Պատերի սվաղում ցեմենտ-ավազային շաղախով բարելավված որակի | մ2 | 397.3 |  | 0
336 | Պատերի երեսպատում հախճասալով | մ2 | 423.7 |  | 0
337 | Առաստաղի աստիճանատակերի և հեծանների գաջե սվաղում բարելավված որակի | մ2 | 1388.3 |  | 0
338 | Առաստաղի աստիճանատակերի և հեծանների ներկում ջրաէմուլսիոն ներկով, բարելավված որակի, ծեփամածկումով | մ2 | 1388.3 |  | 0
339 | Կախովի առաստաղի պատրաստում շերտավոր պլաստիկից, մետաղական հիմնակմախքով | մ2 | 97 |  | 0
Գույքային փայտամած
340 | Արտաքին գույքային փայտամածի տեղադրում եւ ապամոնտաժում մինչև 10մ | 100 մ2 | 11.1 |  | 0
| Ընդամենը՝ ճարտարապետական մաս |  |  |  | 0 | 23.4766 | 21.1289 | 25.8243 | #DIV/0! | #DIV/0!
3.Ջեռուցում
341 | Ջեռուցման ալյումինե մարտկոցների տեղադրում | էքմ | 149.93 |  | 0
342 | Ջեռուցման ալյումինե մարտկոցների արժեքը H=500մմ, W=97վտ | սեկ-ցիա | 517 |  | 0
343 | Խողովակաշարի անցկացում պոլիպրոպիլենային խողովակներից Փ15 (20x1.9), PN10, հիդրավլիկ փորձարկումով | գմ | 151 |  | 0
344 | Խողովակաշարի անցկացում պոլիպրոպիլենային խողովակներից Փ20 (25x2.3), PN10, հիդրավլիկ փորձարկումով | գմ | 445 |  | 0
345 | Խողովակաշարի անցկացում պոլիպրոպիլենային խողովակներից Փ25 (32x3.0), PN10, հիդրավլիկ փորձարկումով | գմ | 74 |  | 0
346 | Խողովակաշարի անցկացում պոլիպրոպիլենային խողովակներից Փ32 (40x3.7), PN10, հիդրավլիկ փորձարկումով | գմ | 63 |  | 0
347 | Խողովակաշարի անցկացում պոլիպրոպիլենային խողովակներից Փ40 (57x4.6), PN10, հիդրավլիկ փորձարկումով | գմ | 66 |  | 0
348 | Խողովակաշարի անցկացում պոլիպրոպիլենային խողովակներից Փ76 (75x6.9), PN10, հիդրավլիկ փորձարկումով | գմ | 14 |  | 0
349 | Պոլիպրոպիլենային խողովակների ձեւավոր մասեր | հատ | 886 |  | 0
350 | Խողովակների անցումներ մետաղ-պլաստմասա | հատ | 356 |  | 0
351 | Պոլիպրոպիլենային խողովակների անցումներ | հատ | 356 |  | 0
352 | Պոլիպրոպիլենային խողովակների ամրակներ | հատ | 1950 |  | 0
353 | Ջերմակարգավորիչ փականներ Փ15մմ | հատ | 98 |  | 0
354 | Կցորդչային փականներ Փ15մմ | հատ | 98 |  | 0
355 | Կցորդչային փականներ Փ40մմ | հատ | 2 |  | 0
356 | Կցորդչային փականներ Փ50մմ | հատ | 2 |  | 0
357 | Խցանային փականներ Փ40մմ | հատ | 76 |  | 0
358 | Եռաբաշխիկ խցուկով Փ40մմ | հատ | 76 |  | 0
359 | Ավտոմատ օդահեռացման փականներ Փ15մմ | հատ | 98 |  | 0
360 | Մետաղական պարկուճների տեղադրում պողպատե խողովակներից պատերի մեջ Փ32-Փ70 34 հատ | գմ | 26.3 |  | 0
361 | Խողովակների ջերմամեկուսացում ռետինե ջերմամեկուսիչներով, b=1սմ /հատակի մեջ/ | գմ | 8.5 |  | 0
362 | Փայլաթիթեղի տեղադրում մարտկոցներ ետեւում, պատերի վրա | մ2 | 47 |  | 0
363 | Մետաղական պարկուճների տեղադրում պողպատե խողովակներից կոնստրուկցիայի մեջ Փ40-61 հատ,, Փ50-16 հատ և Փ76-14 հատ | գմ | 26.3 |  | 0
| Ընդամենը՝ ջեռուցում |  |  |  | 0 | 1.4 | 1.26 | 1.54 | #DIV/0! | #DIV/0!
4.Օդափոխություն
ա - ԱՀ-1; 10, 13
364 | Կանալային օդափոխիչ ECF(K) 4E 225 T160-CO Q=250մ3/ժ, N=0.095կվտ, n=2500պտ/րոպ, G=3.8կգ, D=332մմ, L=230մմ | հատ | 3 |  | 0
365 | Հակահրդեհային կրակապաշտպան կափույր ВЕНТС ПЛ-10-1А ДН160, D=172, L=170մմ, G=1.6կգ | հատ | 3 |  | 0
366 | Զտիչ ФБ տիպի ФБ160 220x202մմ, L=106մմ, G=1.26կգ | հատ | 3 |  | 0
367 | Սահափակիչ АЗД-160м-РП,ռետինից կիպարարով L=170մմ | հատ | 3 |  | 0
368 | Օդատարի անցկացում ցինկապատ պողպատից կյոր կտրվածքով d=0.5մմ, Փ160մմ | մ2 | 13.7 |  | 0
369 | Օդատարների ճկուն միացումներ Փ160/330մմ | հատ | 6 |  | 0
370 | Օդատարների ճկուն միացումներ Փ160/170մմ | հատ | 6 |  | 0
371 | Օդատարների ճկուն միացումներ Փ160մմ | հատ | 12 |  | 0
372 | Օդատարների կարգավորվող ցանցաշարեր РЭД-ЦР1 100x200, F=0.012մ2 | հատ | 9 |  | 0
373 | Օդատարների ամրացման մետաղական սարքեր | կգ | 18 |  | 0
374 | Օդատարների մեկուսացում թիթեղապատ հանքաբամբակով d=50մմ | մ3 | 0.12 |  | 0
բ - ԱՀ-2; 11; 14
375 | Կանալային օդափոխիչ ECF(K) 4E 225 T160-CO Q=250մ3/ժ, N=0.095կվտ, n=2500պտ/րոպ, G=3.8կգ, D=332մմ, L=230մմ | հատ | 1 |  | 0
376 | Հակահրդեհային կրակապաշտպան կափույր ВЕНТС ПЛ-10-1А ДН160, D=172, L=170մմ, G=1.6կգ | հատ | 1 |  | 0
377 | Զտիչ ФБ տիպի ФБ160 220x202մմ, L=206մմ, G=1.26կգ | հատ | 1 |  | 0
378 | Սահափակիչ АЗД-160м-РП,ռետինից կիպարարով L=170մմ | հատ | 1 |  | 0
379 | Օդատարի անցկացում ցինկապատ պողպատից կյոր կտրվածքով d=0.5մմ, Փ160մմ | մ2 | 16.2 |  | 0
380 | Օդատարների ճկուն միացումներ Փ160/330մմ | հատ | 2 |  | 0
381 | Օդատարների ճկուն միացումներ Փ160/170մմ | հատ | 2 |  | 0
382 | Օդատարների ճկուն միացումներ Փ160մմ | հատ | 4 |  | 0
383 | Օդատարների կարգավորվող ցանցաշարեր РЭД-ЦР1 100x200, F=0.012մ2 | հատ | 9 |  | 0
384 | Օդատարների կարգավորվող ցանցաշարեր РЭД-КР-Ф130, F=0.012մ2 | հատ | 2 |  | 0
385 | Օդատարների ամրացման մետաղական սարքեր | կգ | 18 |  | 0
386 | Օդատարների մեկուսացում թիթեղապատ հանքաբամբակով d=50մմ | մ3 | 0.12 |  | 0
գ - ԱՀ-3, 6
387 | Կանալային օդափոխիչ ECF(K) 4E 192 T100-CO Q=150մ3/ժ, N=0.09կվտ, n=3400պտ/րոպ, G=2.6կգ, D=242մմ, L=195մմ | հատ | 2 |  | 0
388 | Հակահրդեհային կրակապաշտպան կափույր ВЕНТС ПЛ-10-1А ДН160, D=172, L=170մմ, G=1.6կգ | հատ | 2 |  | 0
389 | Զտիչ ФБ տիպի ФБ160 220x202մմ, L=206մմ, G=1.26կգ | հատ | 2 |  | 0
390 | Սահափակիչ АЗД-160м-РП,ռետինից կիպարարով L=170մմ | հատ | 2 |  | 0
391 | Օդատարի անցկացում ցինկապատ պողպատից կյոր կտրվածքով d=0.5մմ, Փ160մմ | մ2 | 11.8 |  | 0
392 | Օդատարների ճկուն միացումներ Փ160/240մմ | հատ | 6 |  | 0
393 | Օդատարների ճկուն միացումներ Փ160/170մմ | հատ | 6 |  | 0
394 | Օդատարների ճկուն միացումներ Փ160մմ | հատ | 12 |  | 0
395 | Օդատարների կարգավորվող ցանցաշարեր РЭД-ЦР1 100x200, F=0.012մ2 | հատ | 2 |  | 0
396 | Օդատարների կարգավորվող ցանցաշարեր РЭД-КР-Ф130, F=0.012մ2 | հատ | 2 |  | 0
397 | Օդատարների ամրացման մետաղական սարքեր | կգ | 12 |  | 0
398 | Օդատարների մեկուսացում թիթեղապատ հանքաբամբակով d=50մմ | մ3 | 0.08 |  | 0
դ - ԱՀ-4;9
399 | Կանալային օդափոխիչ ECF(K) 6E 225 T200-C5 Q=560մ3/ժ, N=0.175կվտ, n=2950պտ/րոպ, G=4.6կգ, D=332մմ, L=230մմ | հատ | 2 |  | 0
400 | Հակահրդեհային կրակապաշտպան կափույր ВЕНТС ПЛ-10-1А ДН200, D=212, L=170մմ, G=2կգ | հատ | 2 |  | 0
401 | Աղմկախլացուցիչ ВЕНТС СР 200/600 L=600մմ, D=318մմ, G=4.6կգ | հատ | 2 |  | 0
402 | Զտիչ ФБ տիպի ФБ200 244x245մմ, L=206մմ, G=1.55կգ | հատ | 2 |  | 0
403 | Սահափակիչ АЗД-200м-РП,ռետինից կիպարարով L=170մմ | հատ | 2 |  | 0
404 | Օդատարի անցկացում ցինկապատ պողպատից կյոր կտրվածքով d=0.5մմ, Փ200մմ | մ2 | 14.9 |  | 0
405 | Օդատարների ճկուն միացումներ Փ200/300մմ | հատ | 4 |  | 0
406 | Օդատարների ճկուն միացումներ Փ160/200մմ | հատ | 4 |  | 0
407 | Օդատարների ճկուն միացումներ Փ200մմ | հատ | 4 |  | 0
408 | Օդատարների կարգավորվող ցանցաշարեր РЭД-ЦР1 100x200, F=0.012մ2 | հատ | 2 |  | 0
409 | Օդատարների կարգավորվող ցանցաշարեր РЭД-ЦР1 200x200, F=0.029մ2 | հատ | 4 |  | 0
410 | Օդատարների կարգավորվող ցանցաշարեր РЭД-КР-Ф170, F=0.022մ2 | հատ | 1 |  | 0
411 | Օդատարների ամրացման մետաղական սարքեր | կգ | 11 |  | 0
412 | Օդատարների մեկուսացում թիթեղապատ հանքաբամբակով d=50մմ | մ3 | 0.09 |  | 0
թ - ԱՀ-5;7
413 | Առանցքային օդամղիչ ВЕНТС ОВК1 150 Q=95մ3/ժ, N=0.03կվտ, n=2940պտ/րոպ, G=1կգ | հատ | 1 |  | 0
414 | Կանալային օդափոխիչ ECF(K) 4E 220 T160-CO Q=320մ3/ժ, N=0.085կվտ, n=2600պտ/րոպ, G=3.75կգ, D=160մմ, L=232մմ | հատ | 1 |  | 0
415 | Հակահրդեհային կրակապաշտպան կափույր ВЕНТС ПЛ-10-1А ДН160, D=172, L=170մմ, G=1.6կգ | հատ | 1 |  | 0
416 | Հակահրդեհային կրակապաշտպան կափույր ВЕНТС ПЛ-10-1А ДН200, D=212, L=170մմ, G=2կգ | հատ | 1 |  | 0
417 | Աղմկախլացուցիչ ВЕНТС СР 200/600 L=600մմ, D=318մմ, G=4.6կգ | հատ | 1 |  | 0
418 | Զտիչ ФБ տիպի ФБ160 220x202մմ, L=106մմ, G=1.26կգ | հատ | 1 |  | 0
419 | Զտիչ ФБ տիպի ФБ200 244x245մմ, L=206մմ, G=1.55կգ | հատ | 1 |  | 0
420 | Սահափակիչ АЗД-160м-РП,ռետինից կիպարարով L=170մմ | հատ | 1 |  | 0
421 | Սահափակիչ АЗД-200м-РП,ռետինից կիպարարով L=170մմ | հատ | 1 |  | 0
422 | Օդատարի անցկացում ցինկապատ պողպատից կյոր կտրվածքով d=0.5մմ, Փ160մմ | մ2 | 4.3 |  | 0
423 | Օդատարի անցկացում ցինկապատ պողպատից կյոր կտրվածքով d=0.5մմ, Փ200մմ | մ2 | 6.1 |  | 0
424 | Օդատարների ճկուն միացումներ Փ160/330մմ | հատ | 2 |  | 0
425 | Օդատարների ճկուն միացումներ Փ160/170մմ | հատ | 4 |  | 0
426 | Օդատարների ճկուն միացումներ Փ160մմ | հատ | 2 |  | 0
427 | Օդատարների կարգավորվող ցանցաշարեր РЭД-ЦР1 200x200, F=0.029մ2 | հատ | 1 |  | 0
428 | Օդատարների կարգավորվող ցանցաշարեր РЭД-КР-Ф170, F=0.022մ2 | հատ | 1 |  | 0
429 | Օդատարների ամրացման մետաղական սարքեր | կգ | 12 |  | 0
ե - ԱՀ-8;12
430 | Կանալային օդափոխիչ VC-250 Q=1080մ3/ժ, N=0.2կվտ, n=2500պտ/րոպ, G=5.7կգ, D1=250մմ, D2=332մմ, L=205մմ | հատ | 1 |  | 0
431 | Հակահրդեհային կրակապաշտպան կափույր ВЕНТС ПЛ-10-1А ДН250, D=249, L=190մմ, G=2.5կգ | հատ | 1 |  | 0
432 | Աղմկախլացուցիչ ВЕНТС СР 250/600 L=600մմ, D=322մմ, G=5.6կգ | հատ | 1 |  | 0
433 | Զտիչ ФБ տիպի ФБ250 294x295մմ, L=206մմ, G=2.2կգ | հատ | 1 |  | 0
434 | Սահափակիչ АЗД-250м-РП,ռետինից կիպարարով L=200մմ | հատ | 1 |  | 0
435 | Չժանգոտվող մետաղից տեխնոլոգիական թասակ յուղահավաք զտիչով 2.8x1x0.6մ չափերով b=0.8մմ | հատ | 1 |  | 0
436 | Օդատարի անցկացում ցինկապատ պողպատից կյոր կտրվածքով d=0.5մմ, Փ250մմ | մ2 | 10 |  | 0
437 | Օդատարների ճկուն միացումներ Փ250մմ | հատ | 6 |  | 0
438 | Օդատարների կարգավորվող ցանցաշարեր РЭД-ЦР1 100x200, F=0.012մ2 | հատ | 1 |  | 0
439 | Օդատարների կարգավորվող ցանցաշարեր РЭД-КР-Ф130, F=0.012մ2 | հատ | 1 |  | 0
440 | Օդատարների ամրացման մետաղական սարքեր | կգ | 12 |  | 0
441 | Օդատարների մեկուսացում թիթեղապատ հանքաբամբակով d=50մմ | մ3 | 0.25 |  | 0
ժ-ՆՀ-1,ՆԱ-1-:-34
442 | Օդի ներածող-արտածող ռեկուպիրացիոն սարքավորում ИНСОЛАР КРВС-125 Q=80/40մ3/ժ, N=25վտ, n=2300պտ/ր, G=1.5կգ, D142մմ | կ-տ | 34 |  | 0
443 | Օդի ներածող-արտածող ռեկուպիրացիոն սարքավորում ВЕНТС ВТУ 900 ПВЭ ЕС Q=1030մ3/ժ, N=3.7կվտ, n=2720պտ/ր, G=111կգ, D250մմ | կ-տ | 1 |  | 0
444 | Սահափակիչ АЗД-250м-РП,ռետինից կիպարարով L=200մմ | հատ | 2 |  | 0
445 | Օդատարի անցկացում ցինկապատ պողպատից կյոր կտրվածքով d=0.5մմ, Փ200մմ | մ2 | 12.9 |  | 0
446 | Օդատարի անցկացում ցինկապատ պողպատից ուղղանկյուն կտրվածքով d=0.5մմ, 400x250մմ | մ2 | 6.2 |  | 0
447 | Օդատարների ճկուն միացումներ Փ200/400x250մմ | հատ | 1 |  | 0
448 | Օդատարների ճկուն միացումներ Փ250մմ | հատ | 6 |  | 0
449 | Օդատարների կարգավորվող ցանցաշարեր РЭД-ЦР-250x400, F=0.071մ2 | հատ | 2 |  | 0
450 | Օդատարների կարգավորվող ցանցաշարեր РЭД-КР-Ф300, F=0.052մ2 | հատ | 1 |  | 0
451 | Պլաստմասից ցանցաշար պատերի մեջ РЭД 200x150 , F=0.025մ2 | հատ | 24 |  | 0
452 | Ալյումինից դիֆֆուզոր 4VA 300x300մմ G=0.5կգ, F=0.019մ2 | հատ | 2 |  | 0
453 | Մետաղական թասակ ցինկապատ թիթեղից 300մմ, d=0.55մմ, G=0.93կգ | հատ | 1 |  | 0
454 | Օդատարների ամրացման մետաղական սարքեր | կգ | 61 |  | 0
455 | Օդատարների մեկուսացում թիթեղապատ հանքաբամբակով d=50մմ | մ3 | 0.05 |  | 0
456 | Մետաղական թասակ ցինկապատ թիթեղից 400մմ, d=0.50մմ, G=0.8կգ | հատ | 1 |  | 0
| Ընդամենը՝ օդափոխություն |  |  |  | 0 | 1.7056 | 1.535 | 1.8761 | #DIV/0! | #DIV/0!
5.Ներքին սառը և տաք ջրամատակարարման, կոյուղու, անձրևաջրերի կոյուղու ցանցեր
Ներքին սառը ջրամատակարարման ցանց
457 | Խողովակաշարի անցկացում պողպատե ցինկապատ խողովակներից Փ57x3.5մմ | գմ | 46 |  | 0
458 | Խողովակաշարի անցկացում պոլիպրոպիլենային խողովակներից Փ32/40x3.7/մմ, հիդրավլիկ փորձարկումով, լվացումով եւ ախտահանումով | գմ | 28 |  | 0
459 | Խողովակաշարի անցկացում պոլիպրոպիլենային խողովակներից Փ25/32x3/մմ, հիդրավլիկ փորձարկումով, լվացումով եւ ախտահանումով | գմ | 58 |  | 0
460 | Խողովակաշարի անցկացում պոլիպրոպիլենային խողովակներից Փ20/25x2.3/մմ, հիդրավլիկ փորձարկումով, լվացումով եւ ախտահանումով | գմ | 82 |  | 0
461 | Խողովակաշարի անցկացում պոլիպրոպիլենային խողովակներից Փ15/20x1.9/մմ, հիդրավլիկ փորձարկումով, լվացումով եւ ախտահանումով | գմ | 106 |  | 0
462 | Գնդիկավոր փական Փ32մմ | հատ | 2 |  | 0
463 | Գնդիկավոր փական Փ25մմ | հատ | 9 |  | 0
464 | Գնդիկավոր փականներ Փ20մմ | հատ | 4 |  | 0
465 | Գնդիկավոր փականներ Փ15մմ | հատ | 78 |  | 0
466 | Պողպատ-պոլիէթիլեն միացություն Փ50մմ | հատ | 1 |  | 0
467 | Հակահրդեհային ծորակների տեղադրում Փ50մմ /ներառյալ հոլովակավոր փական, միացման փողրակավոր գլխիկ ГР-50-2 հատ, ծայրափողակ 50մմ, հակահրդեհային փողակ-20մ, պահարան/ | կ-տ | 6 |  | 0
468 | Կրակմարիչ փրփրային ОП-9 | հատ | 12 |  | 0
469 | Լվացարանի ծորակների տեղադրում | հատ | 5 |  | 0
470 | Լվացարանի ծորակ-խառնիչների տեղադրում | հատ | 25 |  | 0
471 | խոհանոցակոնքի ծորակ-խառնիչների տեղադրում | հատ | 9 |  | 0
472 | Ծորակ-խառնիչների տեղադրում, ցնցուղով /ոչ ստացիոնար տողակայված/ | հատ | 8 |  | 0
473 | Ճկուն խողովակներ զուգարանակոնքերի համար Փ15մմ, L-0.5մ | հատ | 24 |  | 0
474 | Պողպատե խողովակների ձեւավոր նասերի տեղադրում | կգ | 28 |  | 0
475 | Պոլիպրոպիլենային խողովակների ձևավոր մասեր | հատ | 414 |  | 0
476 | Փ50մմ պողպատե խողովակաշարի նորմալ հակակոռոզիոն մեկուսացում | գմ | 24 |  | 0
477 | Պողպատե խողովակների ներկում հակակոռոզիոն ներկով, 2 շերտ | մ2 | 4 |  | 0
478 | Խողովակների ջերմամեկուսացում ռետինե խողովակաձեւ ջերմամեկուսիչներով | գմ | 320 |  | 0
479 | Պատյանի տեղադրում պողպատե խողովակից Փ219x4մմ | գմ | 0.5 |  | 0
480 | Խցափակում պատյանի եւ խողովակի միջեւ առաձգական նյութով | մ3 | 0.02 |  | 0
481 | Խամութներ խողովակների ամրացման համար | կգ | 90 |  | 0
482 | Ինքնապարուրվող պտուտակ 6մմ | հատ | 240 |  | 0
483 | Մետաղական տարրերի երկշերտ ներկում | մ2 | 8 |  | 0
484 | Պողպատե խողովակների փորձարկում | գմ | 46 |  | 0
Ներքին տաք ջրամատակարարման ցանց
485 | Խողովակաշարի անցկացում պոլիպրոպիլենային խողովակներից Փ25/32x3/մմ, հիդրավլիկ փորձարկումով, լվացումով եւ ախտահանումով | գմ | 20 |  | 0
486 | Խողովակաշարի անցկացում պոլիպրոպիլենային խողովակներից Փ20/25x2.3/մմ, հիդրավլիկ փորձարկումով, լվացումով եւ ախտահանումով | գմ | 70 |  | 0
487 | Խողովակաշարի անցկացում պոլիպրոպիլենային խողովակներից Փ15/20x1.9/մմ, հիդրավլիկ փորձարկումով, լվացումով եւ ախտահանումով | գմ | 64 |  | 0
488 | Գնդիկավոր փական Փ25մմ | հատ | 1 |  | 0
489 | Գնդիկավոր փականներ Փ20մմ | հատ | 1 |  | 0
490 | Գնդիկավոր փականներ Փ15մմ | հատ | 41 |  | 0
491 | Կուտակային էլեկտրաջրատաքացուցիչի տեղադրում V=75լ | կ-տ | 11 |  | 0
492 | Պոլիպրոպիլենային խողովակների ձևավոր մասեր | հատ | 214 |  | 0
493 | Խողովակների ջերմամեկուսացում ռետինե խողովակաձեւ ջերմամեկուսիչներով | գմ | 154 |  | 0
Ներքին կոյուղու ցանց
494 | Խողովակաշարի անցկացում պոլիվինիլքլորիդային խողովակներից Փ110մմ ռետինե սեղմիչ օղակներով, հիդրավլիկ փորձարկումով | գմ | 122 |  | 0
495 | Խողովակաշարի անցկացում պոլիվինիլքլորիդային խողովակներից Փ50մմ ռետինե սեղմիչ օղակներով, հիդրավլիկ փորձարկումով | գմ | 128 |  | 0
496 | Կերամիկական լվացարանների տեղադրում սիֆոնով | կ-տ | 7 |  | 0
497 | Կերամիկական մանկական լվացարանների տեղադրում սիֆոնով | հատ | 23 |  | 0
498 | Խոհանոցակոնքերի տեղադրում սիֆոնով /չժանգոտվող/ | կ-տ | 9 |  | 0
499 | Տակդիրների տեղադրում սիֆոնով | հատ | 2 |  | 0
500 | Տակդիրների տեղադրում սիֆոնով մանկական | հատ | 6 |  | 0
501 | Կերամիկական զուգարանակոնքերի տեղադրում, թեք թողարկով, ցածր տեղակայված բաքով | հատ | 2 |  | 0
502 | Կերամիկական զուգարանակոնքերի տեղադրում, թեք թողարկով, ցածր տեղակայված բաքով մանկական | հատ | 22 |  | 0
503 | Արծնապատ հոսակի տեղադրում Փ100մմ | հատ | 1 |  | 0
504 | Արծնապատ հոսակների տեղադրում Փ50մմ | հատ | 11 |  | 0
505 | Ստուգիչ Փ110մմ | հատ | 10 |  | 0
506 | Մաքրիչ Փ110մմ | հատ | 2 |  | 0
507 | Պոլիպրոպիլենային խողովակների ձևավոր մասեր Փ100մմ | հատ | 110 |  | 0
508 | Պոլիպրոպիլենային խողովակների ձևավոր մասեր Փ50մմ | հատ | 180 |  | 0
509 | Պլաստմասե դռնակներ ստուգիչների համար 400x300մմ չափերի | հատ | 10 |  | 0
510 | Պատյանի տեղադրում պողպատե խողովակից Փ325x4մմ | գմ | 1 |  | 0
511 | Պատյանի եւ խողոկի միջեւ խցափակում առաձգական նյութով | մ3 | 0.1 |  | 0
512 | Խամութներ խողովակների ամրացման համար | կգ | 120 |  | 0
513 | Ինքնապարուրվող պտուտակ 6մմ | հատ | 320 |  | 0
514 | Մետաղական տարրերի երկշերտ յուղաներկում | մ2 | 10 |  | 0
Անձրևաջրերի կոյուղու ցանց
515 | Խողովակաշարի անցկացում պոլիվինիլքլորիդային խողովակներից Փ110մմ ռետինե սեղմիչ օղակներով, հիդրավլիկ փորձարկումով | գմ | 8 |  | 0
516 | Անձրևաջրերի ընդունիչ ձագար Փ100մմ | հատ | 1 |  | 0
517 | Ստուգիչ Փ110մմ | հատ | 2 |  | 0
518 | Պոլիպրոպիլենային խողովակների ձևավոր մասեր Փ100մմ | հատ | 2 |  | 0
519 | Պլաստմասե դռնակներ ստուգիչների համար 400x300մմ չափերի | հատ | 2 |  | 0
520 | Պատյանների տեղադրում պողպատե խողովակից Փ219x5մմ | գմ | 0.5 |  | 0
521 | Պատյանի եւ խողոկի միջեւ խցափակում առաձգական նյութով | մ3 | 0.02 |  | 0
522 | Խամութներ խողովակների ամրացման համար | կգ | 6 |  | 0
523 | Ինքնապարուրվող պտուտակ 6մմ | հատ | 16 |  | 0
524 | Մետաղական տարրերի երկշերտ յուղաներկում | մ2 | 1 |  | 0
| Ընդամենը՝ ներքին սառը և տաք ջրամատակարարման, կոյուղու, անձրևաջրերի կոյուղու ցանցեր |  |  |  | 0 | 1.4457 | 1.3011 | 1.5903 | #DIV/0! | #DIV/0!
6. Էլեկտրաուժային սարքավորումներ և էլեկտրալուսավորություն
Էլեկտրաուժային սարքավորումներ
525 | Գլխավոր բաշխիչ վահան ներանցումային 200Ա,խմբային 1x125Ա+1x63Ա+2x50Ա+3x25Ա եռաֆազ +1x50Ա միաֆազ ավտոմատ անջատիչներով 800х1700х450մմ, կոմպլեկտավորված չափիչ ստուգիչ և պաշտպանիչ սարքավորումներով /ԳԲՎ/ | կ-տ | 1 |  | 0
526 | Վահանային արկղ ՊԱՄ պահեստային սնման ավտոմատ միացման համար, 380Վ, հոսանքը 125Ա, IP31 | կ-տ | 1 |  | 0
527 | ՈՒժային վահանակ դռնակով 600x600x450 իր մեջ ներառված | կ-տ | 1 |  | 0
528 | Ավտոմատ անջատիչ 380Վ, 100Ա | հատ | 1 |  | 0
529 | Ավտոմատ անջատիչ 380Վ, 63Ա | հատ | 2 |  | 0
530 | Ավտոմատ անջատիչ 380Վ, 40Ա | հատ | 2 |  | 0
531 | Ավտոմատ անջատիչ 380Վ, 32Ա | հատ | 1 |  | 0
532 | Ավտոմատ անջատիչ 220Վ, 32Ա | հատ | 1 |  | 0
533 | Ավտոմատ անջատիչ 220Վ, 32Ա | հատ | 1 |  | 0
534 | ՈՒժային վահանակ դռնակով 600x600x450 իր մեջ ներառված | կ-տ | 1 |  | 0
535 | Ավտոմատ անջատիչ 380Վ, 16Ա | հատ | 1 |  | 0
536 | Ավտոմատ անջատիչ 380Վ, 10Ա | հատ | 1 |  | 0
537 | Ավտոմատ անջատիչ 220Վ, 10Ա | հատ | 7 |  | 0
538 | Մագնիսական թողարկիչ, ջերմային ռելեով, կառավարման կոճակներով 380Վ, 10Ա | հատ | 1 |  | 0
539 | Մագնիսական թողարկիչ, ջերմային ռելեով, կառավարման կոճակներով 380Վ, 16Ա | հատ | 1 |  | 0
540 | Լուսավորության վահանակ դռնակով 24 մոդուլի համար | հատ | 1 |  | 0
541 | Լուսավորության վահանակ դռնակով 18 մոդուլի համար | հատ | 2 |  | 0
542 | Ավտոմատ անջատիչ 380Վ, 40Ա | հատ | 2 |  | 0
543 | Ավտոմատ անջատիչ 380Վ, 63Ա | հատ | 1 |  | 0
544 | Ավտոմատ անջատիչ 220Վ, 16Ա | հատ | 9 |  | 0
545 | Ավտոմատ անջատիչ 220Վ, 25Ա | հատ | 17 |  | 0
546 | Դիֆերենցիալ ավտոմատ անջատիչ 220Վ, 16Ա, ID=30mA | հատ | 1 |  | 0
547 | Դիֆերենցիալ ավտոմատ անջատիչ 220Վ, 25Ա, ID=30mA | հատ | 6 |  | 0
548 | Դիֆերենցիալ ավտոմատ անջատիչ 220Վ, 40Ա, ID=30mA | հատ | 2 |  | 0
549 | ՈՒժային վահանակ դռնակով 600x600x450 իր մեջ ներառված | կ-տ | 1 |  | 0
550 | Ավտոմատ անջատիչ 220Վ, 25Ա | հատ | 1 |  | 0
551 | Ավտոմատ անջատիչ 220Վ, 10Ա | հատ | 7 |  | 0
552 | Դիֆերենցիալ ավտոմատ անջատիչ 220Վ, 10Ա, ID=30mA | հատ | 1 |  | 0
553 | Դիֆերենցիալ ավտոմատ անջատիչ 220Վ, 16Ա, ID=30mA | հատ | 2 |  | 0
554 | ՈՒժային վահանակ դռնակով 600x600x450 իր մեջ ներառված | կ-տ | 1 |  | 0
555 | Ավտոմատ անջատիչ 380Վ, 32Ա | հատ | 1 |  | 0
556 | Ավտոմատ անջատիչ 380Վ, 10Ա | հատ | 2 |  | 0
557 | Ավտոմատ անջատիչ 220Վ, 25Ա | հատ | 1 |  | 0
558 | Դիֆերենցիալ ավտոմատ անջատիչ 220Վ, 25Ա, ID=30mA | հատ | 1 |  | 0
559 | Դիֆերենցիալ ավտոմատ անջատիչ 220Վ, 16Ա, ID=30mA | հատ | 2 |  | 0
560 | Մագնիսական թողարկիչ, ջերմային ռելեով, կառավարման կոճակներով 380Վ, 10Ա | հատ | 1 |  | 0
561 | Մագնիսական թողարկիչ, ջերմային ռելեով, կառավարման կոճակներով 380Վ, 32Ա | հատ | 1 |  | 0
562 | Մագնիսական թողարկիչ, ջերմային ռելեով, կառավարման կոճակներով 380Վ, 16Ա | հատ | 1 |  | 0
563 | Արկղ 3 մագնիսական թողարկիչ տեղադրելու համար | հատ | 1 |  | 0
564 | ВВГнг-FRLS 5x25մմ2 հատվածքով, պղնձե ջիղերով, մեկուսացված, հրակայուն մալուխի անցկացում | գմ | 25 |  | 0
565 | ВВГнг-LS 5x16մմ2 հատվածքով, պղնձե ջիղերով, մեկուսացված, հրակայուն մալուխի անցկացում | գմ | 7 |  | 0
566 | ВВГнг-LS 5x6մմ2 հատվածքով, պղնձե ջիղերով, մեկուսացված, հրակայուն մալուխի անցկացում | գմ | 62 |  | 0
567 | ВВГнг-FRLS 5x4մմ2 հատվածքով, պղնձե ջիղերով, մեկուսացված, հրակայուն մալուխի անցկացում | գմ | 30 |  | 0
568 | ВВГнг-LS 5x2.5մմ2 հատվածքով, պղնձե ջիղերով, մեկուսացված, հրակայուն մալուխի անցկացում | գմ | 34 |  | 0
569 | ВВГнг-LS 5x1.5մմ2 հատվածքով, պղնձե ջիղերով, մեկուսացված, հրակայուն մալուխի անցկացում | գմ | 45 |  | 0
570 | ВВГнг-LS 3x4մմ2 հատվածքով, պղնձե ջիղերով, մեկուսացված, հրակայուն մալուխի անցկացում | գմ | 30 |  | 0
571 | ВВГнг-LS 3x2.5մմ2 հատվածքով, պղնձե ջիղերով, մեկուսացված, հրակայուն մալուխի անցկացում | գմ | 35 |  | 0
572 | ВВГнг-FRLS 5x2.5մմ2 հատվածքով, պղնձե ջիղերով, մեկուսացված, հրակայուն հսկիչ մալուխի անցկացում | գմ | 20 |  | 0
573 | ВВГнг-LS 3x1.5մմ2 հատվածքով, պղնձե ջիղերով, մեկուսացված, հրակայուն մալուխի անցկացում | գմ | 504 |  | 0
574 | ВВГнг-FRLS 5x1.5մմ2 հատվածքով, պղնձե ջիղերով, մեկուսացված, հրակայուն հսկիչ մալուխի անցկացում | գմ | 20 |  | 0
575 | КВВГнг-LS 5x1.5մմ2 հատվածքով, պղնձե ջիղերով, մեկուսացված, հրակայուն հսկիչ մալուխի անցկացում | գմ | 6 |  | 0
576 | Պոլիվինիլքլորիդե այրմանը չնպաստող էլեկտրատեխնիկական գոֆրե խողովակ Փ40մմ | գմ | 32 |  | 0
577 | Պոլիվինիլքլորիդե այրմանը չնպաստող էլեկտրատեխնիկական գոֆրե խողովակ Փ32մմ | գմ | 48 |  | 0
578 | Պոլիվինիլքլորիդե այրմանը չնպաստող էլեկտրատեխնիկական գոֆրե խողովակ Փ25մմ | գմ | 58 |  | 0
579 | Պոլիվինիլքլորիդե այրմանը չնպաստող էլեկտրատեխնիկական գոֆրե խողովակ Փ20մմ | գմ | 650 |  | 0
580 | Մետաղական խողովակ Փ50մմ | գմ | 21 |  | 0
581 | Պղնձե ծայրակալ 25մմ2 | հատ | 30 |  | 0
582 | Պղնձե ծայրակալ 16մմ2 | հատ | 10 |  | 0
583 | Տուփեր անջատիչների տեղադրման համար | հատ | 14 |  | 0
584 | Անջատիչ մեկստեղնավորչ փակ լարանցման համար 220Վ, 10Ա | հատ | 14 |  | 0
585 | Ճարմանդներ մալուխի ամրակապման համար | հատ | 2000 |  | 0
586 | Հիմնական պատի մեջ 100x50մմ անցքերի բացում | հատ | 5 |  | 0
587 | Անցքերի լցափակում | հատ | 5 |  | 0
588 | Միջհարկային միջհարկային ծածկերի մեջ 100x50մմ անցքերի բացում | հատ | 15 |  | 0
589 | Անցքերի լցափակում | հատ | 15 |  | 0
590 | Ցինկապատ շերտապողպատ —40x5մմ | գմ | 60 |  | 0
591 | Ցինկապատ շերտապողպատ —25x5մմ | գմ | 30 |  | 0
592 | Ցինկապատ պողպատ անկյունային L50x50x5մմ, L=2.5մ | հատ | 8 |  | 0
593 | Ցինկապատ ծակոտկեն վաք, 200x50մմ ներառյալ ձևավոր մասերը | գմ | 18 |  | 0
594 | Մետաղ վաքի ամրակապման համար | կգ | 30 |  | 0
595 | Բարձակ վաքի ամրակապման համար | հատ | 56 |  | 0
596 | Հաղորդաձող պղնձե 1000x50x10մմ /ԳՀՀ/ 1 հատ | կգ | 0.4 |  | 0
597 | Երկաթակապ | հատ | 1600 |  | 0
598 | Պոլիէթիլենային ցածր ճնշման խողովակ Փ110մմ | գմ | 12 |  | 0
599 | II կարգի գրունտի մշակում ձեռքով | մ3 | 5 |  | 0
600 | III կարգի գրունտի մշակում ձեռքով | մ3 | 5 |  | 0
601 | Գրունտի ետլիցք ձեռքով, տոփանումով | մ3 | 10 |  | 0
Էլեկտրալուսավորություն
602 | Լուսադիոդային լուսատու 36Վտ, առաստաղային ձեւը քառակուսի (595x595x55մմ) լուսային հոսքը 3318Լմ, լուսային արդյունավետությունը 95Լմ/Վտ, լույսի ջերմաստիճանը 4100K լուսահաղորդման ինդեքսը 80 | հատ | 105 |  | 0
603 | Լուսադիոդային լուսատու 36Վտ, առաստաղային ձեւը քառակուսի (595x595x55մմ) լուսային հոսքը 3318Լմ, լուսային արդյունավետությունը 95Լմ/Վտ, լույսի ջերմաստիճանը 4100K լուսահաղորդման ինդեքսը 80, ցանցապատ | հատ | 12 |  | 0
604 | Լուսադիոդային լուսատու 18Վտ, առաստաղային, ձեւը ուղղանկյուն (595x295x50մմ) լուսային հոսքը 2100Լմ արդյունավետությունը 116Լմ/Վտ լույսի ջերմաստիճանը 4100K լուսահաղորդման ինդեքսը 80 | հատ | 91 |  | 0
605 | Լուսադիոդային լուսատու 27Վտ, IP54, ձեւը կլոր (Ф210մմ) լուսային հոսքը 2831Լմ լուսային արդյունավետությունը 105Լմ/Վտ լույսի ջերմաստիճանը 4100K լուսահաղորդման ինդեքսը 80 | հատ | 15 |  | 0
606 | Լուսադիոդային լուսատու 10Վտ, IP64, ձեւը կլոր (Ф155մմ), լուսային հոսքը 855Լմ լուսային արդյունավետությունը 86Լմ/Վտ լույսի ջերմաստիճանը 4100K լուսահաղորդման ինդեքսը 80 /սանհանգույց/ | հատ | 38 |  | 0
607 | Լուսադիոդային լուսատու 18վտ, ձեւը ուղղանկյուն (328x51) ներսարքված մարտկոցով | հատ | 32 |  | 0
608 | Ներկառուցված վերալիցքավորվող մարտկոցով LED լուսային վահանակ՝ «EXIT» կամ «ԵԼՔ» մակագրությամբ, 3Վտ | հատ | 32 |  | 0
609 | ВВГнг-LS 3x6մմ2 հատվածքով, պղնձե ջիղերով, մեկուսացված, հրակայուն մալուխի անցկացում | գմ | 50 |  | 0
610 | ВВГнг-LS 3x2.5մմ2 հատվածքով, պղնձե ջիղերով, մեկուսացված, հրակայուն մալուխի անցկացում | գմ | 1050 |  | 0
611 | ВВГнг-LS 3x1.5մմ2 հատվածքով, պղնձե ջիղերով, մեկուսացված, հրակայուն մալուխի անցկացում | գմ | 2400 |  | 0
612 | ВВГнг-FRLS 3x1.5մմ2 հատվածքով, պղնձե ջիղերով, մեկուսացված, հրակայուն մալուխի անցկացում | գմ | 280 |  | 0
613 | Պոլիվինիլքլորիդե այրմանը չնպաստող էլեկտրատեխնիկական գոֆրե խողովակ Փ20մմ | գմ | 3780 |  | 0
614 | Անջատիչ մեկստեղնավորչ փակ լարանցման համար 220Վ, 10Ա | հատ | 54 |  | 0
615 | Անջատիչ երկստեղնավորչ փակ լարանցման համար 220Վ, 10Ա | հատ | 25 |  | 0
616 | Երկբևեռ մեկտեղանոց խրոցակային վարդակ երրորդ հողանցման հպակով, փակ լարանցման համար 220Վ, 10Ա, IP63 | հատ | 4 |  | 0
617 | Երկբևեռ մեկտեղանոց խրոցակային վարդակ երրորդ հողանցման հպակով, փակ լարանցման համար 220Վ, 10Ա | հատ | 141 |  | 0
618 | Երկբևեռ մեկտեղանոց խրոցակային վարդակ երրորդ հողանցման հպակով, փակ լարանցման համար 220Վ, 16A | հատ | 5 |  | 0
619 | Տուփեր անջատիչների եւ վարդակների տեղադրման համար | հատ | 229 |  | 0
620 | Տուփեր ճյուղավորման, փակ լարանցման համար | հատ | 170 |  | 0
621 | Միջնորմների մեջ անցքերի բացում | հատ | 50 |  | 0
622 | Անցքերի լցափակում | հատ | 50 |  | 0
623 | Ակոսների բացում | գմ | 900 |  | 0
624 | Ակոսների փակում | մ2 | 45 |  | 0
625 | Երկաթակապ | հատ | 9450 |  | 0
| Ընդամենը՝ էլեկտրաուժային սարքավորումներ և էլեկտրալուսավորություն |  |  |  | 0 | 2.4148 | 2.1733 | 2.6563 | #DIV/0! | #DIV/0!
7. Հակահրդեհային ազդանշանման ցանց, տեսահսկողություն, հեռախոսային ցանց
Հակահրդեհային ազդանշանման զանգ
626 | 16 Մուտքանի ղեկավարման հսկիչ պանել | կ-տ | 1 |  | 0
627 | Բջջային հեռախոսահամարից ավտոմատ ահազանգի սարք | հատ | 1 |  | 0
628 | Պահուստային սնուցման աղբյուր 12վ, 3Ա | հատ | 1 |  | 0
629 | Մարտկոց | հատ | 1 |  | 0
630 | Ձեռքի ղեկավարմամբ ազդասարք | հատ | 14 |  | 0
631 | Ծխի ազդասարք | հատ | 92 |  | 0
632 | Ջերմային ազդասարք | հատ | 11 |  | 0
633 | Լուսաձայնային ազդասարք | հատ | 4 |  | 0
634 | КПСВВнг LS 4x0.75 մմ2 հատվածքով մալուխի անցկացում | գմ | 1200 |  | 0
635 | ВВГнг-LS 3x1.5մմ2 հատվածքով, պղնձե ջիղերով, մեկուսացված, հրակայուն մալուխի անցկացում | գմ | 20 |  | 0
636 | Պոլիէթիլենային էլեկտրատեխնիկական գոֆրե խողովակ Փ20մմ | գմ | 1220 |  | 0
637 | Մետաղական ճոպատ Փ4մմ | գմ | 70 |  | 0
638 | Մետաղ | կգ | 30 |  | 0
639 | Ճարմանդներ | հատ | 5200 |  | 0
640 | Միջհարկային ծածկի մեջ անցքի բացում | հատ | 1 |  | 0
641 | Անցքի լցափակում | հատ | 1 |  | 0
642 | Միջնորմի մեջ անցքերի բացում | հատ | 20 |  | 0
643 | Անցքերի լցափակում | հատ | 20 |  | 0
644 | Միջհարկային ծածկի մեջ անցքերի բացում | հատ | 10 |  | 0
645 | Անցքերի լցափակում | հատ | 10 |  | 0
646 | Հիմնական պատի մեջ անցքերի բացում | հատ | 2 |  | 0
647 | Անցքերի լցափակում | հատ | 2 |  | 0
648 | Ծրագրային ապահովում իր մեջ ներառված՝ համակարգի ծրագրավորում, կարգաբերում և թողարկում | կ-տ | 1 |  | 0
Տեսահսկողություն
649 | Թվային տեսաձայնագրիչ 16 մուտքի համար | հատ | 1 |  | 0
650 | Կոշտ սկավառակ, 6TB | հատ | 2 |  | 0
651 | Անխափան սնուցման սարք UPS 650վա,390վտ | հատ | 1 |  | 0
652 | Մոնիտոր 32" | հատ | 1 |  | 0
653 | Գունավոր տեսախցիկ ներքին 4ՄՊք, 3.6մմ ներքին տեղադրման, գիշեր-ցերեկ | հատ | 3 |  | 0
654 | Գունավոր տեսախցիկ ներքին 4ՄՊք, 3.6մմ, 40մ, IP67 արտաքին տեղադրման, գիշեր-ցերեկ | հատ | 8 |  | 0
655 | Կրոնշտեյն | հատ | 11 |  | 0
656 | Մարտկոց 20А, 12Վ | հատ | 1 |  | 0
657 | Մալուխ CCTV4+1 | գմ | 400 |  | 0
658 | Կոննեկտոր 1000 Մբիտ/վրկ արագություն ապահովող | հատ | 22 |  | 0
659 | Ճարմանդներ | հատ | 1000 |  | 0
660 | Տուփ 100x100մմ IP55 | հատ | 11 |  | 0
661 | Պոլիէթիլենային էլեկտրատեխնիկական գոֆրե խողովակ Փ20մմ | գմ | 400 |  | 0
662 | Միջնորմի մեջ անցքերի բացում | հատ | 6 |  | 0
663 | Անցքերի լցափակում | հատ | 6 |  | 0
664 | Միջհարկային ծածկի մեջ անցքերի բացում | հատ | 6 |  | 0
665 | Անցքերի լցափակում | հատ | 6 |  | 0
666 | Արտաքին պատի մեջ անցքերի բացում | հատ | 4 |  | 0
667 | Անցքերի լցափակում | հատ | 4 |  | 0
668 | Ծրագրային ապահովում իր մեջ ներառված՝ համակարգի ծրագրավորում, կարգաբերում և թողարկում | կետ | 11 |  | 0
Հեռախոսային ցանց
669 | Կոմունիկացիոն պահարանի տեղադրում 12U | հատ | 1 |  | 0
670 | Կոմուտատոր switch 16 port 10/100 | հատ | 1 |  | 0
671 | կոմուտացիոն վահանակ Patch panel 19", 1U, 16 port RJ-45 | հատ | 1 |  | 0
672 | Մալուխների կազմակերպիչ 19", 1U | հատ | 1 |  | 0
673 | Միացնող մալուխ 1.5 | հատ | 10 |  | 0
674 | Անխափան սնուցման սարք UPS 650վա,390վտ | հատ | 1 |  | 0
675 | Կապի վարդակ RJ45 | հատ | 10 |  | 0
676 | UTP cat 5е մալուխի անցկացում | գմ | 360 |  | 0
677 | Կոննեկտոր 1000 Մբիտ/վրկ արագություն ապահովող | հատ | 20 |  | 0
678 | Ճարմանդներ | հատ | 900 |  | 0
679 | Պոլիէթիլենային էլեկտրատեխնիկական գոֆրե խողովակ Փ20մմ | գմ | 360 |  | 0
680 | Միջնորմի մեջ անցքերի բացում | հատ | 10 |  | 0
681 | Անցքերի լցափակում | հատ | 10 |  | 0
682 | Ծրագրային ապահովում իր մեջ ներառված՝ համակարգի ծրագրավորում, կարգաբերում և թողարկում | կետ | 10 |  | 0
| Ընդամենը՝ հակահրդեհային ազդանշանման ցանց, տեսահսկողություն, հեռախոսային ցանց |  |  |  | 0 | 0.82034 | 0.73831 | 0.90237 | #DIV/0! | #DIV/0!
8. Գազամատակարարում
683 | Գազի հաշվիչներիի տեղադրում G-6, մետաղական արկղով, էլեկտրոնային ճշտիչով /GS-80-06B AG-77.4/ | հատ | 1 |  | 0
684 | Կցորդչային գնդիկաոր փական Փ20մմ | հատ | 2 |  | 0
685 | Կցորդչային փական Փ25մմ | հատ | 1 |  | 0
686 | Խողովակաշարի անցկացում պողպատե էլեկտրաեռակցված խողովակներից Փ25x2մմ | գմ | 3 |  | 0
687 | Խողովակաշարի անցկացում պողպատե էլեկտրաեռակցված խողովակներից Փ32x2մմ | գմ | 24 |  | 0
688 | Համակարգի պնեւմատիկ փորձարկում | գմ | 27 |  | 0
689 | Պողպատե խողովակների յուղաներկում 2 շերտ | մ2 | 2.8 |  | 0
690 | Գազի էլեկտրամագնիսական փական Փ25 | հատ | 1 |  | 0
691 | Գազաազդանշանային սարքի տեղադրում "Դետեկտոր" | հատ | 1 |  | 0
692 | Գազատարի միացում գործող ցանցին Փ25մմ | տեղ | 1 |  | 0
693 | Անցքերի բացում պատի մեջ ծխնելույզի տեղադրման համար Փ150 | հատ | 2 |  | 0
694 | Անցքի բացում պատի մեջ պարկուճի տեղադրման համար Փ110 | հատ | 1 |  | 0
695 | Անցքերի լցափակում | հատ | 3 |  | 0
696 | Մետաղական պարկուճի տեղադրում Փ100մմ, L=0.7մմ, 1 հատ | գմ | 0.6 |  | 0
697 | Պարկուճի եզրերի փակում ճկուն նյութով | մ3 | 0.003 |  | 0
698 | Մետաղական կալունակներ խողովակների տակ | կգ | 10 |  | 0
699 | Վարդակների տեղադրում կաթսաների համար | հատ | 2 |  | 0
700 | Պղնձե հաղորդալար 2x1.5մմ2 | գմ | 15 |  | 0
| Ընդամենը՝ գազամատակարարում |  |  |  | 0 | 0.063398 | 0.057058 | 0.069737 | #DIV/0! | #DIV/0!
9. Կաթսայատան ջերմատեխնիկական աշխատանքներ
701 | Ջեռուցման կաթսաների տեղադրում 40կՎտ TURBO | հատ | 2 |  | 0
702 | Շրջապտույտային պոմպի տեղադրում Q=10խմ/ժ, H=18մ | հատ | 2 |  | 0
703 | Մեմբրանային ճնշումային ընդարձակման բաք 30լ | հատ | 1 |  | 0
704 | Մատակարարող սանրակ երկտեղանոց Փ108մմ, Լ=0,6մ | հատ | 1 |  | 0
705 | Հետադարձ սանրակ երկտեղանոց Փ108մմ, Լ=0,6մ | հատ | 1 |  | 0
706 | Տաք ջրի զտիչ 25մմ | հատ | 2 |  | 0
707 | Խողովակաշարի անցկացում պոլիպրոպիլենային խողովակներից Փ15 (20x1.9), PN10, հիդրավլիկ փորձարկումով | գմ | 2 |  | 0
708 | Խողովակաշարի անցկացում պոլիպրոպիլենային խողովակներից Փ20 (25x2.3), PN10, հիդրավլիկ փորձարկումով | գմ | 2 |  | 0
709 | Խողովակաշարի անցկացում պոլիպրոպիլենային խողովակներից Փ32 (40x3.7), PN10, հիդրավլիկ փորձարկումով | գմ | 11 |  | 0
710 | Խողովակաշարի անցկացում պոլիպրոպիլենային խողովակներից Փ57 (75x6.9), PN10, հիդրավլիկ փորձարկումով | գմ | 15 |  | 0
711 | Պոլիպրոպիլենային խողովակների ձեւավոր մասեր Փ20-75 | հատ | 46 |  | 0
712 | Խողովակների անցումներ մետաղ-պլաստմասա Փ20-75 | հատ | 38 |  | 0
713 | Կցաշութային սողնակ Փ80մմ | հատ | 6 |  | 0
714 | Կցորդչային փականներ Փ15մմ | հատ | 2 |  | 0
715 | Կցորդչային փականներ Փ20մմ | հատ | 1 |  | 0
716 | Կցորդչային փականներ Փ32մմ | հատ | 8 |  | 0
717 | Հետադարձ կափույր Փ80մմ | հատ | 2 |  | 0
718 | Ուղղահայաց ջերմաչափ | հատ | 2 |  | 0
719 | Տեխնիկական մանոմետր | հատ | 2 |  | 0
| Ընդամենը՝ կաթսայատան ջերմատեխնիկական աշխատանքներ |  |  |  | 0 | 0.30937 | 0.27843 | 0.34031 | #DIV/0! | #DIV/0!
10. Կահույք, սարքավորումներ
720 | Զգեստապահարան հանդերձարանի, մանկական, լամինատից, 1200x350x1300մմ | հատ | 36 |  | 0
721 | Նստարան մանկական, փոխվելու համար, փայտից, 1100x250x200մմ | հատ | 48 |  | 0
722 | Պահարան գիշերանոթների համար, լամինատից, 1350x324x1050մմ | հատ | 2 |  | 0
723 | Պահարան սրբիչների համար, լամինատից, 845х150х1315մմ | հատ | 6 |  | 0
724 | Աթոռ մանկական, փայտից, փափուկ նստատեղով, 290x330x340մմ | հատ | 252 |  | 0
725 | Սեղան չորստեղանոց մանկական, ոտքերը՝ փայտից, երեսը՝ լամինատից, 800x800x580մմ | հատ | 42 |  | 0
726 | Խաղալիքների պահարան, լամինատից, 1000x500x1600մմ | հատ | 28 |  | 0
727 | Դաստիարակի սեղան, լամինատից, 1200х600х860մմ | հատ | 7 |  | 0
728 | Աթոռ մեծ, փայտից, փափուկ նստատեղով, 380х380х420-500մմ | հատ | 10 |  | 0
729 | Սահարան մանկական 1400x1400x800մմ | հատ | 6 |  | 0
730 | Սպիտակեղենի պահարան, լամինատից, 1310х445х1150մմ | հատ | 10 |  | 0
731 | Գրատախտակ 120х100մմ | հատ | 6 |  | 0
732 | Մահճակալ մանկական, փայտից, 1436x644x600մմ | հատ | 140 |  | 0
733 | Պահարան մարզագույքի համար, լամինատից, 840х430х1965մմ | հատ | 2 |  | 0
734 | Դաշնամուր | հատ | 1 |  | 0
735 | Մարմնամարզական նստարան, փայտից, 2000x250x200մմ | հատ | 6 |  | 0
736 | Զգեստապահարան անձնակազմի համար, լամինատից, 1805х837х360մմ | հատ | 2 |  | 0
737 | Վարիչի գրասեղան, լամինատից, 1600х600х860մմ | հատ | 1 |  | 0
738 | Էլ. սալոջախ 600x600x850մմ, N = 9,2կՎտ, 380Վ /3ֆ/ | հատ | 2 |  | 0
739 | Էլ. կաթսա սստացիոնար; 60 լ; 9,1 կՎտ; 380 Վ; 600x1000x1030մմ | հատ | 1 |  | 0
740 | Էլեկտրաեռացուցիչ 50լ, 450x350x750մմ N=6կՎտ | հատ | 1 |  | 0
741 | Սառնարանային պահարան սառցախցիկով 750x700x2100մմ N=0,32կվտ, 220Վ, 800լ. /1ֆ/ | հատ | 1 |  | 0
742 | Արտադրական սեղան, չժանգոտվող պողպատ, 1200x860x600մմ | հատ | 4 |  | 0
743 | Դարակաշար արտադրական, չժանգոտվող պողպատ, 1000x700x2000մմ | հատ | 1 |  | 0
744 | Արկղ բանջարեղենի համար, չժանգոտվող պողպատ, 1500х600х870մմ | հատ | 2 |  | 0
745 | Լվացքի մեքենա, ավտոմատ, 15.0 կգ., 1400 պտույտ/րոպե | հատ | 2 |  | 0
746 | Պահարան սպիտակեղենի համար, լամինատից, 1800x2000x600 մմ | հատ | 4 |  | 0
747 | Արդուկման սեղան էլեկտրական արդուկով եւ գոլորշու գեներատորով 1100х390մմ | հատ | 2 |  | 0
| Ընդամենը՝ կահույք, սարքավորումներ |  |  |  | 0 | 4.6486 | 4.1838 | 5.1135 | #DIV/0! | #DIV/0!
11. Արտաքին էլեկտրամատակարարում 0.22ԿՎ ստորգետնյա մալուխային ցանց
748 | Արտաքին լուսավորության վահանակ մետաղական IP63, 220Վ, 40Ա,2 ուղղության համար անջատիչներով, թողարկիչներով,ֆոտոռելե,ղեկավարման կոճակներով | կ-տ | 1 |  | 0
749 | Արտաքին լուաավորութան հենարան մետաղական խողովակից Փ89մմ, L=3.3մ, երկու գնդաձեւ Փ250մմ լուսատույով, 20Վտ LED լամպով | հատ | 20 |  | 0
750 | ВВГнг 3x6մմ2 հատվածքով, պղնձե ջիղերով, մեկուսացված, հրակայուն մալուխի անցկացում | գմ | 670 |  | 0
751 | Մետաղական մասերի 2 շերտ յուղաներկում | մ2 | 20 |  | 0
752 | ПВ 1x1.5մմ2 հատվածքով ալյումինե ջիղերով ՊՎՔ մեկուսացումով հաղորդալարի անցկացում | գմ | 70 |  | 0
753 | ППВ 2x1.5մմ2 հատվածքով ալյումինե ջիղերով ՊՎՔ մեկուսացումով հաղորդալարի անցկացում | գմ | 70 |  | 0
754 | Պոլիէթիլենային խողովակ ցածր ճնշման Փ75մմ | գմ | 598 |  | 0
755 | Հեղույս | կգ | 50 |  | 0
756 | Պնդօղակ | կգ | 24 |  | 0
757 | Մետաղական խողովակ 65x3.2մմ, L=3.6մ, 17 հատ | գմ | 72 |  | 0
758 | Բաժանարար տուփ | հատ | 20 |  | 0
759 | Ցինկապատ շերտապողպատ —40x5մմ | գմ | 30 |  | 0
760 | Ցինկապատ պողպատ անկյունային L50x50x5մմ, L=1.5մ | հատ | 20 |  | 0
761 | Գրունտի մշակում սյուների հիմքերի բետոնացման համար | մ3 | 4 |  | 0
762 | Հենասյուների հիմքերի բետոնացում B15 դասի բետոնով | մ3 | 2 |  | 0
763 | Մալուխի ծայրերի հարդարում | հատ | 22 |  | 0
764 | Ավազի նախաշերտ և պաշտպանիչ շերտի պատրաստում ավազից | գմ | 564 |  | 0
765 | Ավազ | մ3 | 39.5 |  | 0
766 | Ազդզնշանային պաշտպանիչ ժապավեն ЛЗС-125-3.5 | գմ | 564 |  | 0
767 | II կարգի գրունտի մշակում էքսկավատորով կողալիցքով էլեկտրասնուցման և հողանցման համար | մ3 | 92 |  | 0
768 | III կարգի գրունտի մշակում էքսկավատորով կողալիցքով էլեկտրասնուցման և հողանցման համար | մ3 | 66.5 |  | 0
769 | III կարգի գրունտի մշակում էքսկավատորով ա/ինքնաթափերի վրա էլեկտրասնուցման և հողանցման համար | մ3 | 41.5 |  | 0
770 | Ավելորդ գրունտի տեղափոխում մինչեւ 13կմ | տ | 80.925 |  | 0
771 | Գրունտի ետլիցք բուլդոզերով | մ3 | 162.5 |  | 0
772 | Գրունտի տոփանում | մ3 | 162.5 |  | 0
| Ընդամենը՝ արտաքին էլեկտրամատակարարում 0.22ԿՎ ստորգետնյա մալուխային ցանց |  |  |  | 0 | 0.89169 | 0.80252 | 0.98085 | #DIV/0! | #DIV/0!
12. Արտաքին ջրամատակարարման, կոյուղու ցանցեր
Արտաքին ջրամատակարարման ցանց
773 | III կարգի գրունտի մշակում էքսկավատորով ա/ինքնաթափերի վրա բարձելով | մ3 | 37 |  | 0
774 | Ավելորդ գրունտի տեղափոխում մինչեւ 13կմ | տ | 72.15 |  | 0
775 | III կարգի գրունտի մշակում էքսկավատորով կողալիցքով | մ3 | 147.5 |  | 0
776 | III կարգի գրունտի մշակում ձեռքով | մ3 | 20.5 |  | 0
777 | Ավազի նախապատրաստական շերտի իրականացում | մ3 | 9.5 |  | 0
778 | Ավազի պաշտպանիչ շերտի իրականացում | մ3 | 27 |  | 0
779 | Գրունտի ետլիցք բուլդոզերով | մ3 | 160 |  | 0
780 | Գրունտի տոփանում | մ3 | 160 |  | 0
781 | Գրունտի ետլիցք ձեռքով, տոփանումով | մ3 | 8 |  | 0
782 | Խողովակաշարի անցկացում պոլիէթիլենային խողովակներից Փ110մմ PN=1ՄՊա, հիդրավլիկ փորձարկումով | գմ | 8 |  | 0
783 | Խողովակաշարի անցկացում պոլիէթիլենային խողովակներից Փ63մմ PN=1ՄՊա, հիդրավլիկ փորձարկումով | գմ | 148 |  | 0
784 | Խողովակաշարի անցկացում պողպատե խողովակներից Փ57x3 մմ, իդրավլիկ փորձարկումով | գմ | 0.1 |  | 0
785 | Խողովակաշարի անցկացում պողպատե խողովակներից Փ42x3մմ, Փ52x3 իդրավլիկ փորձարկումով | գմ | 0.22 |  | 0
786 | Սողնակների տեղադրում Փ50մմ, PN=1ՄՊա | հատ | 1 |  | 0
787 | Սողնակների տեղադրում Փ40մմ, PN=1ՄՊա | հատ | 2 |  | 0
788 | Ջրաչափի տեղադրում Փ40մմ | հատ | 1 |  | 0
789 | Ֆիլտր Փ40մմ | հատ | 1 |  | 0
790 | Հակահրդեհային հիդրանտի տեղադրում, տակդիրով Փ100մմ | հատ | 1 |  | 0
791 | Պողպատե կցաշուրթերի եռակցում Փ100մմ, PN=1.6ՄՊա | հատ | 1 |  | 0
792 | Պողպատե կցաշուրթերի եռակցում Փ50մմ, PN=1.6ՄՊա | հատ | 2 |  | 0
793 | Պողպատե կցաշուրթերի եռակցում Փ40մմ, PN=1.6ՄՊա | հատ | 6 |  | 0
794 | Պողպատե խողովկների ներկում հակաքայքայիչ ներկով 2 շերտ | մ2 | 0.5 |  | 0
795 | Պոլիէթիլենային անկյունակ Փ63մմ | հատ | 10 |  | 0
796 | Պոլիէթիլենային կցաշուրթ Փ110մմ | հատ | 1 |  | 0
797 | Պոլիէթիլենային կցաշուրթ Փ63մմ | հատ | 1 |  | 0
798 | Պոլիէթիլենային կցաշուրթ Փ50մմ | հատ | 2 |  | 0
799 | Պոլիէթիլենային անցում Փ63x50մմ | հատ | 2 |  | 0
800 | Պողպատյա պատյան d=219x4մմ | գծմ | 12 |  | 0
801 | Ջրամատակարարման հորերի պատրաստում հավաքովի ե/բ էլեմենտներից Փ1000մմ, H=1.5մ | մ3 | 0.69 |  | 0
802 | Եբ հավաքովի էլեմենտներ | մ3 | 0.69 |  | 0
803 | Ջրամատակարարման հորերի պատրաստում հավաքովի ե/բ էլեմենտներից Փ1500մմ, H=1.5մ | մ3 | 2.49 |  | 0
804 | Եբ հավաքովի էլեմենտներ | մ3 | 2.49 |  | 0
805 | Խճի նախապատրաստոական շերտի իրականացում 10սմ հաստությամբ, հորերի տակ | մ3 | 1.05 |  | 0
806 | Թուջե մտոց /"Т" տիպի/ | հատ | 3 |  | 0
807 | Մետաղական աստիճանների տեղադրում | տ | 0.03 |  | 0
808 | Ներդի դետալներ, հերերի սեյսմակայունությունը ապահովելու համար | տ | 0.087 |  | 0
809 | Մետաղական տարրերի ներկում հակաքայքայիչ ներկով 2 շերտ | մ2 | 3 |  | 0
Շրջանցող ջրագիծ
810 | III կարգի գրունտի մշակում էքսկավատորով ա/ինքնաթափերի վրա բարձելով | մ3 | 52 |  | 0
811 | Ավելորդ գրունտի տեղափոխում մինչեւ 13կմ | տ | 101.4 |  | 0
812 | III կարգի գրունտի մշակում էքսկավատորով կողալիցքով | մ3 | 173 |  | 0
813 | III կարգի գրունտի մշակում ձեռքով | մ3 | 24 |  | 0
814 | Ավազի նախապատրաստական շերտի իրականացում | մ3 | 11 |  | 0
815 | Ավազի պաշտպանիչ շերտի իրականացում | մ3 | 32 |  | 0
816 | Գրունտի ետլիցք բուլդոզերով | մ3 | 190 |  | 0
817 | Գրունտի տոփանում | մ3 | 190 |  | 0
818 | Գրունտի ետլիցք ձեռքով, տոփանումով | մ3 | 7 |  | 0
819 | Խողովակաշարի անցկացում պոլիէթիլենային խողովակներից Փ63մմ PN=1ՄՊա, հիդրավլիկ փորձարկումով | գմ | 240 |  | 0
820 | Խողովակաշարի անցկացում պողպատե խողովակներից Փ57x3 մմ, իդրավլիկ փորձարկումով | գմ | 1 |  | 0
821 | Պոլիէթիլեն/մետաղ միացում 50մմ | հատ | 4 |  | 0
822 | Պոլիէթիլենային անկյունակ Փ63մմ | հատ | 2 |  | 0
823 | Պողպատե d=50մմ խողովակների խցափակում | հատ | 2 |  | 0
Արտաքին կոյուղու ցանց
824 | III կարգի գրունտի մշակում էքսկավատորով ա/ինքնաթափերի վրա բարձելով | մ3 | 124 |  | 0
825 | Ավելորդ գրունտի տեղափոխում մինչեւ 13կմ | տ | 241.8 |  | 0
826 | III կարգի գրունտի մշակում էքսկավատորով կողալիցքով | մ3 | 126 |  | 0
827 | III կարգի գրունտի մշակում ձեռքով | մ3 | 28 |  | 0
828 | Ավազի նախապատրաստական շերտի իրականացում | մ3 | 5 |  | 0
829 | Ավազի պաշտպանիչ շերտի իրականացում | մ3 | 22 |  | 0
830 | Գրունտի ետլիցք բուլդոզերով | մ3 | 150 |  | 0
831 | Գրունտի տոփանում | մ3 | 150 |  | 0
832 | Գրունտի ետլիցք ձեռքով, տոփանումով | մ3 | 4 |  | 0
833 | Դրենաժի իրականացում խճից 40-70 մմ | մ3 | 50 |  | 0
834 | Խողովակաշարի անցկացում պոլիէթիլենային ծալքավր լայնուկավոր խողովակներից Փ150մմ, հիդրավլիկ փորձարկումով | գմ | 71 |  | 0
835 | Կոյուղու դիտահորերի պատրասում ե/բ հավաքովի էլեմենտներից | մ3 | 3.6 |  | 0
836 | Եբ հավաքովի էլեմենտներ | մ3 | 2.16 |  | 0
837 | Բետոնե առվակի պատրաստում B20,W4 դասի բետոնից | մ3 | 1.44 |  | 0
838 | Խճի նախապատրաստոական շերտի իրականացում 10սմ հաստությամբ, հորերի տակ | մ3 | 1 |  | 0
839 | Թուջե մտոց /"Т" տիպի/ | հատ | 4 |  | 0
840 | Մետաղական աստիճանների տեղադրում | տ | 0.049 |  | 0
841 | Ներդի դետալներ, հերերի սեյսմակայունությունը ապահովելու համար | տ | 0.052 |  | 0
842 | Մետաղական ելարանի ներկում հակաքայքայիչ ներկով 2 շերտ | մ2 | 4 |  | 0
Կոյուղաջրերի մաքրման կայան
843 | II կարգի գրունտի մշակում էքսկավատորով կողալիցքով | մ3 | 4 |  | 0
844 | III կարգի գրունտի մշակում էքսկավատորով կողալիցքով | մ3 | 30 |  | 0
845 | III կարգի գրունտի մշակում էքսկավատորով ա/ինքնաթափերի վրա բարձելով | մ3 | 45 |  | 0
846 | Ավելորդ գրունտի տեղափոխում մինչեւ 1 կմ | տ | 85.8 |  | 0
847 | III կարգի գրունտի մշակում ձեռքով | մ3 | 3 |  | 0
848 | Գրունտի ետլիցք բուլդոզերով | մ3 | 27 |  | 0
849 | Գրունտի տոփանում | մ3 | 27 |  | 0
850 | Գրունտի ետլիցք ձեռքով, տոփանումով | մ3 | 3 |  | 0
851 | Բետոնե միաձույլ հիմքի սալի պատրաստում B25, W6, F150 դասի բետոնից | մ3 | 3.3 |  | 0
852 | Կոյուղաջրերի մաքրման կայան` Օրեկան կենցաղային կեղտաջրի ծավալ 15մ3 | կ-տ | 1 |  | 0
| Ընդամենը՝ արտաքին ջրամատակարարման, կոյուղու ցանցեր |  |  |  | 0 | 2.1892 | 1.9703 | 2.4081 | #DIV/0! | #DIV/0!
13. Արևային տաք ջրամատակարարման համակարգ
853 | Արեւային կարգավորիչ controller+ջերմաստիճանի տվիչներ - 2 հատ | կ-տ | 1 |  | 0
854 | Փոփոխական հոսանքի հալվող ներդիրով ապահովիչներ1Ա 1000Վ | հատ | 1 |  | 0
855 | Փոփոխական հոսանքի ավտոմատ անջատիչ 2Px10Ա | հատ | 2 |  | 0
856 | Փոփոխական հոսանքի ավտոմատ անջատիչ 2Px16Ա | հատ | 1 |  | 0
857 | ВВГнг 3x1.5մմ2 հատվածքով, պղնձե ջիղերով, մեկուսացված, հրակայուն մալուխի անցկացում | գմ | 10 |  | 0
858 | ВВГнг 3x2.5մմ2 հատվածքով, պղնձե ջիղերով, մեկուսացված, հրակայուն մալուխի անցկացում | գմ | 10 |  | 0
859 | МКШ 2x0.75մմ2 հատվածքով, պղնձե ջիղերով մալուխի անցկացում | գմ | 40 |  | 0
860 | Պլաստմասե տուփ 130x9x65 IP40 | հատ | 1 |  | 0
861 | Պոլիվինիլքլորիդե այրմանը չնպաստող էլեկտրատեխնիկական գոֆրե խողովակ Փ25մմ | գմ | 15 |  | 0
862 | Պոլիվինիլքլորիդե այրմանը չնպաստող էլեկտրատեխնիկական գոֆրե խողովակ Փ10մմ | գմ | 50 |  | 0
863 | Արևային վակուումային կոլեկտոր, 25 խողովակ/HEAT PIPE/ 200 լ բաքով | կ-տ | 1 |  | 0
864 | Բաք 200լ, էլ.ջեռուցիչով 1.5 կՎտ | հատ | 1 |  | 0
865 | Ընդարձակման բաք 8լ | հատ | 1 |  | 0
866 | Ընդարձակման բաք 40լ | հատ | 1 |  | 0
867 | Ավտոմատ խառնիչ Փ20մմ | հատ | 1 |  | 0
868 | Ապահովիչ փական P=6bar | հատ | 1 |  | 0
869 | Ապահովիչ փական P=3bar | հատ | 1 |  | 0
870 | Պտուտակ, մանեկ, տափողակ | կ-տ | 16 |  | 0
871 | Շրջանառու պոմպ H=12m, P=0.16-03.kW, Q=2.2-3.6 խմ//ժ | հատ | 1 |  | 0
872 | Լիցքավորման պոմպ G=2000l/h, H=8m | հատ | 1 |  | 0
873 | Ավտոմատ օդահան կափույր Ի15մմ | հատ | 1 |  | 0
874 | Ճմշման տվիչ/մանոմետր | հատ | 1 |  | 0
875 | PPR փական Փ20մմ | հատ | 10 |  | 0
876 | PPR հետադարձ փական Փ20մմ | հատ | 1 |  | 0
877 | PPR հետադարձ փական Փ25մմ | հատ | 2 |  | 0
878 | PPR լիցքավորման և դատարկման փականներ Փ15մմ | հատ | 4 |  | 0
879 | Պղնձե խողովակներ Փ22մմ, ներառյալ ձեւավոր մասերը | գմ | 22 |  | 0
880 | Պոլիպրոպիլենային ջերմադիմացկուն խողովակներ Փ25x3.5մմ, ներառյալ ձեւավոր մասերը | գմ | 25 |  | 0
881 | UPS 0.8-1.0կվտ | հատ | 1 |  | 0
882 | Ռետինե ջերմամեկուսիչ Փ32մմ պղնձե եւ ՊՊ խողովակները ջերմամեկուսացնելու համար 9մմ | գմ | 35 |  | 0
883 | Պոլիպրոպիլենգլիկոլ | լ | 18 |  | 0
Հենակառուցվածք
884 | Ալյումիե պրոֆիլներից հենակմաղքի մոնտաժում, | տ | 0.08 |  | 0
885 | Ալյումինե տրմատներ | գծմ | 25.8 |  | 0
886 | Ամրեցման դետալներ | հատ | 8 |  | 0
887 | Հեղյուս M12x150 | հատ | 8 |  | 0
888 | Հեղյուս M8x80 | հատ | 26 |  | 0
889 | Հեղյուս M8x20 | հատ | 4 |  | 0
890 | Մանեկ M12 | հատ | 8 |  | 0
891 | Մանեկ M8 | հատ | 26 |  | 0
892 | Տափողակ Փ12x25 | հատ | 16 |  | 0
893 | Տափողակ Փ8x20 | հատ | 48 |  | 0
894 | Տափողակ զսպանակային Փ12 | հատ | 8 |  | 0
895 | Տափողակ զսպանակային Փ8 | հատ | 24 |  | 0
| Ընդամենը՝ արևային տաք ջրամատակարարման համակարգ |  |  |  | 0 | 0.32947 | 0.29653 | 0.36242 | #DIV/0! | #DIV/0!
14. Արևային ֆոտովոլտային համակարգ
896 | Մոնոբյուրեղային ֆոտովոլտային վահանակ, 385 Վտ պիկային հզորությամբ | հատ | 50 |  | 0
897 | Ցանցային կերպափոխիչ 20կՎտ, նվազագույնը 4ԱՀԿՈՒ մուտքերով, համացանցային մոնիթորինգի հնարավորութամբ | հատ | 1 |  | 0
898 | Հաստատուն հոսանքի հալվող ներդիրով ապահովիչներ1Ա | հատ | 4 |  | 0
899 | Հաստատուն հոսանքի էլեկտրամագնիսական խափանումների զտիչ | հատ | 4 |  | 0
900 | Հաստատուն հոսանքի ավտոմատ անջատիչ 2Px10Ա | հատ | 4 |  | 0
901 | Հաստատունհոսանքի իմպուլսային գերլարվածությունների պաշտպանիչ սարք (SPD) 2P DC | հատ | 4 |  | 0
902 | Փոփոխական հոսանքի քարաբևեռ դիֆֆերենցիալ ավտոմատ անջատիչ 4Px32Ա | հատ | 1 |  | 0
903 | Իմպուլսային գերլարվածությունների պաշտպանիչ սարք(SPD) 4P AC | հատ | 1 |  | 0
904 | Մալուխ պղնձե ПВ, 1x 4մմ2 | գմ | 358 |  | 0
905 | MC4 միակցիչ | կ-տ | 12 |  | 0
906 | Մալուխատար ցինկապատ ծակոտած պողպատից 50x50 մմ, 1.0 մմ հաստությամբ, ներառյալ կցորդիչ և կախիչ դետալները, ինչպես նաև կափարիչը | գմ | 164 |  | 0
907 | ВВГнг 5x6մմ2 հատվածքով, պղնձե ջիղերով, մեկուսացված, հրակայուն մալուխի անցկացում | գմ | 68 |  | 0
908 | Պոլիվինիլքլորիդե այրմանը չնպաստող էլեկտրատեխնիկական գոֆրե խողովակ Փ18մմ | գմ | 482 |  | 0
909 | Մետաղական արկղ 300x200x1600մմ, IP65 պաշտպանության աստիճան | հատ | 2 |  | 0
910 | Մալուխի ծայրակալ 4մմ2 | հատ | 16 |  | 0
911 | Մալուխի ծայրակալ 6մմ2 | հատ | 10 |  | 0
912 | Երկկողմանի եռաֆազ հոսանի հաշվիչ | հատ | 1 |  | 0
913 | Զրոյի հաղորդաձող մեկուսիչներով | հատ | 2 |  | 0
Հենակառուցվածք
914 | Ալյումիե պրոֆիլներից հենակմաղքի մոնտաժում, | տ | 2.1 |  | 0
915 | Ալյումինե տրմատներ | գծմ | 502.9 |  | 0
916 | Ամրեցման դետալներ | հատ | 326 |  | 0
917 | Ալյումինե մանեկ M8 | հատ | 71 |  | 0
918 | Հեղյուս M12x80 | հատ | 92 |  | 0
919 | Հեղյուս M8x80 | հատ | 184 |  | 0
920 | Հեղյուս M8x20 | հատ | 184 |  | 0
921 | Պտուտակ գլանաձև գլխիկով, ներկառուցված վեցանիստով M8x50 | հատ | 184 |  | 0
922 | Պտուտակ գլանաձև գլխիկով, ներկառուցված վեցանիստով M8x30 | հատ | 184 |  | 0
923 | Մանեկ M12 | հատ | 92 |  | 0
924 | Մանեկ M8 | հատ | 184 |  | 0
925 | Տափողակ Փ12x25 | հատ | 368 |  | 0
926 | Տափողակ Փ8x20 | հատ | 368 |  | 0
927 | Տափողակ զսպանակային Փ12 | հատ | 184 |  | 0
928 | Տափողակ զսպանակային Փ8 | հատ | 184 |  | 0
929 | Պողպատե քառանկյուն խողովակ 80x60x4մմ | գմ | 106 |  | 0
| Ընդամենը՝ արևային ֆոտովոլտային համակարգ |  |  |  | 0 | 1.0856 | 0.97706 | 1.1942 | #DIV/0! | #DIV/0!
15. Բարեկարգում
Հողային աշխատանքներ
930 | II կարգի գրունտի մշակում էքսկավատորով բարձելով ա/ինքնաթափերի վրա | մ3 | 1950 |  | 0
931 | Գրունտի տեղափոխում մինչեւ 13կմ լցակույտ | տ | 2730 |  | 0
932 | III կարգի գրունտի մշակում հանույթում էքսկավատորով բարձելով ա/ինքնաթափերի վրա | մ3 | 63 |  | 0
933 | Գրունտի տեղափոխում մինչեւ 1կմ լիցք | տ | 122.85 |  | 0
934 | III կարգի գրունտի մշակում հանույթում էքսկավատորով բարձելով ա/ինքնաթափերի վրա | մ3 | 4304 |  | 0
935 | Գրունտի տեղափոխում մինչեւ 13կմ լցակույտ | տ | 8392.8 |  | 0
936 | Հողային պաստառի իրականցում | մ3 | 63 |  | 0
937 | Հողային պաստառի տոփանում | մ3 | 63 |  | 0
938 | Հողային պաստառի ջրում | մ3 | 63 |  | 0
939 | Հողային պաստառի հարթեցում լիցքերում գրեյդերով | մ2 | 219 |  | 0
940 | Հողային պաստառի հարթեցում հանույթում գրեյդերով | մ2 | 485 |  | 0
Ճանապարհային պատվածք և արտաքին ճանապարհ
941 | Ավազակոպճային հարթեցնող շերտի իրականացում 10սմ հաստությամբ | մ3 | 160 |  | 0
942 | Խճի շերտի իրականացում ասֆալտե ծածկույթի տակ h=12սմ | մ2 | 1408 |  | 0
943 | Բիտումով տոգորված խճաշերտի իրականացում ասֆալտե ծածկույթի տակ h=4սմ (4.12տ/1000մ2) | մ2 | 1408 |  | 0
944 | Ծածկույթի պատրաստում խոշորահատիկ ասֆալտբետոնե խառնուրդից 6սմ հաստությամբ | մ2 | 1408 |  | 0
945 | Ծածկույթի պատրաստում մահրահատիկ ասֆալտբետոնե խառնուրդից 4սմ հաստությամբ | մ2 | 1408 |  | 0
Մայթեր
946 | Խճի շերտի իրականացում սալվածքի ասֆալտե ծածկույթի տակ h=10սմ | մ2 | 401 |  | 0
947 | Մայթի ասֆալտաբետոնե ծածկի իրականացում տաք մանրահատիկ ա/բ խառուրդից h=3սմ | մ2 | 401 |  | 0
948 | Բազալտե եզրաքարերի տեղադրում 300x150մմ չափերի, բետոնե հիմքով | գմ | 454 |  | 0
949 | Բազալտե եզրաքարերի տեղադրում 200x100մմ չափերի, բետոնե հիմքով | գմ | 190 |  | 0
Գրունտային ճանապարհ
950 | Ավազակոպճային հարթեցնող շերտի իրականացում 10սմ հաստությամբ | մ3 | 70 |  | 0
951 | Խճի շերտի իրականացում ասֆալտե ծածկույթի տակ h=12սմ | մ2 | 618 |  | 0
952 | Բիտումով տոգորված խճաշերտի իրականացում ասֆալտե ծածկույթի տակ h=4սմ (4.12տ/1000մ2) | մ2 | 618 |  | 0
953 | Ծածկույթի պատրաստում խոշորահատիկ ասֆալտբետոնե խառնուրդից 6սմ հաստությամբ | մ2 | 618 |  | 0
954 | Ծածկույթի պատրաստում մահրահատիկ ասֆալտբետոնե խառնուրդից 4սմ հաստությամբ | մ2 | 618 |  | 0
Խաղահրապարակներ
955 | Խաղահրապարակների խարամի ծածկույթի պատրաստում 10սմ հաստությամբ | մ3 | 78.3 |  | 0
Աստիճաններ
956 | Ե/բ միաձույլ աստիճանների պատրաստում B15 դասի բետոնից | մ3 | 3 |  | 0
957 | Բետոնից աստիճանների երեսապատում 30մմ բազալտե սալերով | մ2 | 21 |  | 0
Կանաչապատում
956 | Բուսահողի բարձում ա/ինքնաթափերի վրա առանց բուսահողի արժեքի 181 խմ | տ | 217.2 |  | 0
957 | Նույնի տեղափոխում մինչեւ 50 կմ | տ | 217.2 |  | 0
958 | Նախապատրաստում սիզամարգ ցանելու համար, 15սմ բուսահողի ավելացմամբ, մեխանիկական եղանակով | մ2 | 1200 |  | 0
959 | Սիզամարգի ցանում 1մ2 - 35գր սիզամարգի խոտի սերմ | մ2 | 1200 |  | 0
960 | Փոսերի պատրաստում ծառերի եւ թփերի տնկման համար | հատ | 200 |  | 0
961 | Ծառերի տնկում | հատ | 132 |  | 0
962 | Սաղարթավոր ծառեր | հատ | 25 |  | 0
963 | Փշատերև ծառեր | հատ | 25 |  | 0
964 | Հացենի | հատ | 18 |  | 0
965 | Արևելյան թույա | հատ | 44 |  | 0
966 | Մրգատու ծառեր | հատ | 20 |  | 0
967 | Մագլցող թփերի տնկում | հատ | 38 |  | 0
968 | Մագլցող թփեր | հատ | 38 |  | 0
969 | Դեկորատիվ թփերի և դեկորատիվ ցածր ծառերի տնկում | հատ | 30 |  | 0
970 | Դեկորատիվ թփերի և դեկորատիվ ցածր ծառեր | հատ | 30 |  | 0
Մետաղական ցանկապատ ՄՑ-1
971 | Ցանկապատի պատրաստում, մետաղական տարրերից կանգնակների վրա, /ներառյալ հողային աշխատանքները եւ կանգնակների բետոնացումը | գմ | 46.2 |  | 0
972 | Քառակուսի կտրվածքի խողովակ □60x60x3մմ /Եվր. ստ. DIN 2395/ | տ | 0.21 |  | 0
973 | Քառակուսի կտրվածքի խողովակ □25x25x2մմ /Եվր. ստ. DIN 2395/ | տ | 0.813 |  | 0
974 | Շերտապողպատ —60x3մմ | տ | 0.00144 |  | 0
975 | Ամրան Փ12A500C | տ | 0.0213 |  | 0
976 | Թերթապողպատ —150x150x5մմ | տ | 0.02 |  | 0
977 | Եռակցման աշխատանքներ | տեղ | 680 |  | 0
978 | Գրունտի մշակում սյուների հիմքերի բետոնացման համար | մ3 | 1.5 |  | 0
979 | Բետոն B12.5 | մ3 | 1.5 |  | 0
980 | Մետաղական դարպասի տեղադրում /ՄԴ-1/ | հատ | 2 |  | 0
981 | Քառակուսի կտրվածքի խողովակ □25x25x2մմ /Եվր. ստ. DIN 2395/ | տ | 0.1018 |  | 0
982 | Քառակուսի կտրվածքի խողովակ □60x40x3մմ /Եվր. ստ. DIN 2395/ | տ | 0.1213 |  | 0
983 | Ծխնի | հատ | 8 |  | 0
984 | Եռակցման աշխատանքներ | տեղ | 260 |  | 0
985 | Մետաղական դռնակի տեղադրում /ՄԴռ-1/ | հատ | 1 |  | 0
986 | Քառակուսի կտրվածքի խողովակ □60x60x3մմ /Եվր. ստ. DIN 2395/ | տ | 0.021 |  | 0
987 | Քառակուսի կտրվածքի խողովակ □25x25x2մմ /Եվր. ստ. DIN 2395/ | տ | 0.018 |  | 0
988 | Շերտապողպատ —60x3մմ | տ | 0.0001 |  | 0
989 | Ամրան Փ12A500C | տ | 0.002 |  | 0
990 | Թերթապողպատ —150x150x5մմ | տ | 0.002 |  | 0
991 | Քառակուսի կտրվածքի խողովակ □60x40x3մմ /Եվր. ստ. DIN 2395/ | տ | 0.039 |  | 0
992 | Ծխնի | հատ | 4 |  | 0
993 | Բետոն B12.5 | մ3 | 0.15 |  | 0
994 | Եռակցման աշխատանքներ | տեղ | 44 |  | 0
995 | Ցանկապանի, դարպասի եւ դռնակի յուղաներկում | մ2 | 165 |  | 0
Մետաղական ցանկապատ ՄՑ-2
996 | Ցանկապատի պատրաստում, մետաղական տարրերից կանգնակների վրա, /ներառյալ հողային աշխատանքները եւ կանգնակների բետոնացումը | գմ | 327.5 |  | 0
997 | Քառակուսի կտրվածքի խողովակ □60x60x3մմ /Եվր. ստ. DIN 2395/ | տ | 1.719 |  | 0
998 | Շերտապողպատ —60x3մմ | տ | 0.00943 |  | 0
999 | Ամրան Փ12A500C | տ | 0.1396 |  | 0
1000 | Թերթապողպատ —150x150x5մմ | տ | 0.131 |  | 0
1001 | Ցանց Փ4մմ, 50x200մմ բջիջներով | մ2 | 655 |  | 0
1002 | Ամրացման ճարմանդներ | հատ | 393 |  | 0
1003 | Գրունտի մշակում սյուների հիմքերի բետոնացման համար | մ3 | 9.8 |  | 0
1004 | Բետոն B12.5 | մ3 | 9.8 |  | 0
1005 | Դեկորատիվ էլէմենտներ | հատ | 64 |  | 0
Խաղահրապարակների հովարներ
1006 | Գրունտի մշակում սյուների հիմքերի բետոնացման համար | մ3 | 4.6 |  | 0
1007 | Խաղահրապարակների հովարների պատրաստում | տ | 7.317 |  | 0
1008 | Քառակուսի կտրվածքի խողովակ □100x100x3մմ | տ | 4.221 |  | 0
1009 | Ուղղանկյուն կտրվածքի խողովակ □60x40x3մմ | տ | 3.096 |  | 0
1010 | Տանիքի ծածկույթի պատրաստում ԿՊ-35 ծալքավոր թիթեղից, 0.5մմ հաստության, գործարանային ներկածածկույթով | մ2 | 312 |  | 0
1011 | Բետոն B12.5 | մ3 | 4.6 |  | 0
| Ընդամենը՝ բարեկարգում |  |  |  | 0 | 16.9906 | 15.2916 | 18.6897 | #DIV/0! | #DIV/0!
16. Խաղահրապարակի կահավորում
1012 | Նստարան | հատ | 24 |  | 0
1013 | Ավազահարթակ | հատ | 6 |  | 0
1014 | Զսպանակավոր ճոճանակ | հատ | 2 |  | 0
1015 | Ճոճանակ պլաստիկ նստատեղով | հատ | 4 |  | 0
1016 | Շղթաներով ճոճանակ | հատ | 6 |  | 0
1017 | Մեծ սահարան | հատ | 4 |  | 0
1018 | Սահարան II | հատ | 2 |  | 0
1019 | Փոքրիկ մարզիկ | հատ | 2 |  | 0
1020 | Փոքրիկ տարզան | հատ | 4 |  | 0
| Ընդամենը՝ խաղահրապարակի կահավորում |  |  |  | 0 | 1.644 | 1.4796 | 1.8084 | #DIV/0! | #DIV/0!
Փախստարան
17. Շինարարական աշխատանքներ
Հողային աշխատանքներ
1021 | II կարգի գրունտի մշակում էքսկավատորով կողալիցքով | մ3 | 103 |  | 0
1022 | III կարգի գրունտի մշակում էքսկավատորով կողալիցքով | մ3 | 1385 |  | 0
1023 | III կարգի գրունտի մշակում էքսկավատորով ա/ինքնաթափերի վրա բարձելով | մ3 | 501 |  | 0
1024 | Ավելորդ գրունտի տեղափոխում մինչեւ 13կմ | տ | 976.95 |  | 0
1025 | III կարգի գրունտի մշակում ձեռքով | մ3 | 12 |  | 0
1026 | Գրունտի ետլիցք բուլդոզերով | մ3 | 752 |  | 0
1027 | Գրունտի տոփանում | մ3 | 752 |  | 0
1028 | Գրունտի ետլիցք ձեռքով, տոփանումով | մ3 | 10 |  | 0
1029 | Արտաքին պատերի թմբապատում ցամաքուրդային տեսակի գրունտով | մ3 | 726 |  | 0
Ե/բ կառուցվածքներ
1030 | Խճային նախապատրաստական շերտի իրականացում 200մմ հաստությամբ | մ3 | 13.4 |  | 0
1031 | Բետոնե նախապատրաստական շերտի իրականացում B10 դասի բետոնից | մ3 | 13.4 |  | 0
1032 | Ե/բ միաձույլ ժապավենային հիմքերի պատրաստում B25 դասի բետոնից | մ3 | 65.4 |  | 0
1033 | Խամքարաբետոնե հիմքերի պատրաստում B10 դասի բետոնով | մ3 | 5.2 |  | 0
1034 | Ամրան Փ8A240 | տ | 2.237 |  | 0
1035 | Ամրան Փ12A500C | տ | 0.876 |  | 0
1036 | Ամրան Փ14A500C | տ | 0.2 |  | 0
1037 | Ամրան Փ18A500C | տ | 0.241 |  | 0
1038 | Ամրան Փ22A500C | տ | 1.485 |  | 0
1039 | Ամրան Փ25A500C | տ | 0.139 |  | 0
1040 | Թերթապողպատ-տափողակ 18մմ | տ | 0.0724 |  | 0
1041 | Քսուկային ջրամեկուսացում բիտումային մածիկով 2 շերտ | մ2 | 102.44 |  | 0
1042 | ե/բ միաձույլ սյուների պատրաստում B25 դասի բետոնից | մ3 | 11 |  | 0
1043 | Ամրան Փ8A240 | տ | 0.392 |  | 0
1044 | Ամրան Փ20A500C | տ | 1.416 |  | 0
1045 | Թերթապողպատ-տափողակ 18մմ | տ | 0.105 |  | 0
1046 | Ե/բ միաձույլ պարզունակների պատրաստում B25 դասի բետոնից, միչեւ 500մմ բարձրությամբ | մ3 | 11.1 |  | 0
1047 | Ե/բ միաձույլ պարզունակների պատրաստում B25 դասի բետոնից, միչեւ 800մմ բարձրությամբ | մ3 | 21.5 |  | 0
1048 | Ամրան Փ8A240 | տ | 0.275 |  | 0
1049 | Ամրան Փ8A500C | տ | 0.799 |  | 0
1050 | Ամրան Փ12A500C | տ | 0.384 |  | 0
1051 | Ամրան Փ22A500C | տ | 0.804 |  | 0
1052 | Ամրան Փ25A500C | տ | 1.099 |  | 0
1053 | Թերթապողպատ-տափողակ 18մմ | տ | 0.0724 |  | 0
1054 | ե/բ միաձույլ պատերի պատրաստում B25 դասի բետոնից /մինչեւ 6մ բարձրությամբ/ | մ3 | 32.4 |  | 0
1055 | ե/բ միաձույլ պատերի պատրաստում B25 դասի բետոնից /մինչեւ 3մ բարձրությամբ/ | մ3 | 90.3 |  | 0
1056 | Ամրան Փ6A240 | տ | 0.202 |  | 0
1057 | Ամրան Փ8A500C | տ | 1.839 |  | 0
1058 | Ամրան Փ10A500C | տ | 1.681 |  | 0
1059 | Ամրան Փ14A500C | տ | 2.363 |  | 0
1060 | Քսուկային ջրամեկուսացում բիտումային մածիկով 2 շերտ | մ2 | 384.8 |  | 0
1061 | ե/բ միաձույլ վթարային հորի պատրաստում B25 դասի բետոնից | մ3 | 7.6 |  | 0
1062 | Ամրան Փ6A240 | տ | 0.006 |  | 0
1063 | Ամրան Փ12A500C | տ | 0.942 |  | 0
1064 | Ջրամեկուսացում բիտումային մածիկով 2 շերտ | մ2 | 55 |  | 0
1065 | Պարկուճների տեղադրում ե/բ հիմքերում եւ պատերում | տ | 0.349 |  | 0
1066 | Պարկուճ պողպատե խողովակից Փ508x8մմ /1 հատ/ | տ | 0.039 |  | 0
1067 | Ամրան Փ12A500C | տ | 0.004 |  | 0
1068 | Պարկուճ պողպատե խողովակից Փ426x8մմ /2 հատ/ | տ | 0.066 |  | 0
1069 | Ամրան Փ12A500C | տ | 0.007 |  | 0
1070 | Պարկուճ պողպատե խողովակից Փ325x8մմ /2 հատ/ | տ | 0.05 |  | 0
1071 | Ամրան Փ12A500C | տ | 0.006 |  | 0
1072 | Պարկուճ պողպատե խողովակից Փ108x5մմ /1 հատ/ | տ | 0.005 |  | 0
1073 | Ամրան Փ12A500C | տ | 0.002 |  | 0
1074 | Պարկուճ պողպատե խողովակից Փ219x4մմ /10 հատ/ | տ | 0.127 |  | 0
1075 | Ամրան Փ12A500C | տ | 0.026 |  | 0
1076 | Պարկուճ պողպատե խողովակից Փ159x4մմ /2 հատ/ | տ | 0.012 |  | 0
1077 | Ամրան Փ12A500C | տ | 0.005 |  | 0
1078 | Ներդիր դետալների տեղադրում | տ | 0.056 |  | 0
1079 | Թերթապողպատ —160x160x10մմ | տ | 0.04 |  | 0
1080 | Ամրան Փ10A500C | տ | 0.016 |  | 0
1081 | Տոփանած կոպճավազային շերտի իրականացում ե/բ հատակի սալի տակ | մ3 | 36.22 |  | 0
1082 | Ե/բ միաձույլ հատակի սալի պատրաստում B10 դասի բետոնից | մ3 | 16.3 |  | 0
1083 | Ամրանային ցանց ՓBp-4 | տ | 0.18 |  | 0
1084 | Ե/բ միաձույլ ծածկի սալի պատրաստում B25 դասի բետոնից /3.00 նիշի վրա/ | մ3 | 60.9 |  | 0
1085 | Ամրան Փ8A500C | տ | 0.104 |  | 0
1086 | Ամրան Փ12A500C | տ | 2.292 |  | 0
1087 | Ամրան Փ14A500C | տ | 2.883 |  | 0
1088 | Բետոնե թումբերի պատրաստում B10 դասի բետոնից, h=400մմ | մ3 | 8.1 |  | 0
1089 | Գլանափաթեթային ջրամեկեւսիչ շերտի իրականացում 2 շերտ իզոգամից /կամ համարժեք/, բիտումային մածիկով | մ2 | 304 |  | 0
1090 | Մանրահատիկ ավազից շերտի իրականացում 350մմ հաստությամբ | մ3 | 79.4 |  | 0
1091 | Ցեմենտ-ավազային հարթեցնող շերտի իրականացում 50մմ հաստությամբ | մ2 | 227 |  | 0
1092 | Ե/բ միաձույլ սալի պատրաստում B20 դասի բետոնից /4.00 նիշի վրա/ | մ3 | 74.1 |  | 0
1093 | Ամրան Փ8A240 | տ | 1.019 |  | 0
1094 | Ամրան Փ8A500C | տ | 0.079 |  | 0
1095 | Ամրան Փ10A500C | տ | 3.124 |  | 0
1096 | Քսուկային ջրամեկուսացում բիտումային մածիկով 2 շերտ | մ2 | 261.1 |  | 0
1097 | Գրունտի լիցք արտաքին աստիճանների /Ա/ տակ շերտ-շերտ տոփանումով խճաքարով | մ3 | 48 |  | 0
1098 | Տոփանած կոպճավազային շերտի իրականացում ե/բ աստիճանների տակ | մ3 | 6 |  | 0
1099 | Ե/բ միաձույլ աստիճանների պատրաստում B15 դասի բետոնից | մ3 | 5.6 |  | 0
1100 | Ամրան Փ6A240 | տ | 0.1 |  | 0
1101 | Ամրան Փ8A500C | տ | 0.058 |  | 0
1102 | Խամքարաբետոնե զանգվածի պատրաստում ներքին /Բ/ աստիճանների տակ B10 դասի բետոնով | մ3 | 1 |  | 0
1103 | Ե/բ միաձույլ աստիճանների պատրաստում B12.5 դասի բետոնից | մ3 | 0.4 |  | 0
1104 | Ամրան Փ6A240 | տ | 0.008 |  | 0
1105 | Ամրան Փ8A500C | տ | 0.005 |  | 0
1106 | Ե/բ միաձույլ բարավորների պատրաստում B12.5 դասի բետոնից | մ3 | 0.505 |  | 0
1107 | Ամրան Փ6A240 | տ | 0.011 |  | 0
1108 | Ամրան Փ8A500C | տ | 0.02 |  | 0
1109 | Միջնորմների շարվածքի ամրանավորում | տ | 0.323 |  | 0
1110 | Ամրան Փ8A500C | տ | 0.323 |  | 0
1111 | Դատարկությունների լցում B7.5 դասի բետոնով | մ3 | 3 |  | 0
1112 | Բետոնե թումբերի պատրաստում B10 դասի բետոնից | մ3 | 2.9 |  | 0
1113 | Խճային նախապատրաստական շերտի իրականացում 200մմ հաստությամբ | մ3 | 2.6 |  | 0
| Ընդամենը՝ շինարարական աշխատանքներ |  |  |  | 0 | 8.8585 | 7.9726 | 9.7443 | #DIV/0! | #DIV/0!
18. Ճարտարապետական մաս
Միջնորմներ
1114 | Միջնորմերի կառուցում թեթեւաբետոնե բլոկներից 200մմ հաստությամբ | մ3 | 15.8 |  | 0
1115 | Միջնորմերի կառուցում թեթեւաբետոնե բլոկներից 100մմ հաստությամբ | մ2 | 20.2 |  | 0
Դռներ
1116 | Մետաղական պաշտպանող հերմետիկ զրահապատ դռների արժեքը և տեղադրումը ներառյալ սարքերը, կողպեքները, բռնակները, ներկումը և այլն /ըստ նախագծի/ | հատ | 2 |  | 0
1117 | Մետաղական պաշտպանող հերմետիկ դռների արժեքը և տեղադրումը, ներառյալ սարքերը, կողպեքները, բռնակները, ներկումը և այլն /ըստ նախագծի/ | հատ | 2 |  | 0
1118 | Մետաղապլաստե ապակեպատ դռների տեղադրում /ներառյալ ապամեպատումը, սարքերը, կողպեքները, բռնակները, ներկումը/ | մ2 | 12 |  | 0
1119 | Մետաղապլաստե խուլ դռների տեղադրում /ներառյալ սարքերը, կողպեքները, բռնակները, ներկումը/ | մ2 | 2 |  | 0
1120 | Մետաղական հերմետիկ դռնան տեղադրում | մ2 | 1.6 |  | 0
Հատակներ
1121 | Տոփանած կոպճավազային շերտի իրականացում 220մմ հաստությամբ | մ3 | 47.1 |  | 0
1122 | Հարթեցնող նախաշերտի պատրաստում ցեմենտ-ավազային շաղախից 20մմ հաստությամբ | մ2 | 11.3 |  | 0
1123 | Խճանկարային բետոնե հատակի պատրաստում 40մմ հաստությամբ | մ2 | 214.1 |  | 0
1124 | Խեցեսալե հատակի պատրաստում, 10մմ հաստության | մ2 | 11.3 |  | 0
1125 | Բետոնե նախապատրաստական շերտի իրականացում B12.5 դասի բետոնից 80մմ | մ3 | 17.128 |  | 0
Ներքին հարդարում
1126 | Պատերի սվաղում ցեմենտ-ավազային շաղախով բարելավված որակի | մ2 | 71.2 |  | 0
1127 | Պատերի ներկում ալկիդային ներկով բարելավված որակի, մածկապատումով | մ2 | 35.6 |  | 0
1128 | Պատերի երեսպատում հախճասալով | մ2 | 35.6 |  | 0
Արտաքին հարդարում
1129 | Պատերի ջերմամեկուսացում փքվքծ պեռլիտի սալերով 50մմ հաստությամբ | մ2 | 52 |  | 0
1130 | Արտաքին պատերի սվաղում ցեմենտ-ավազային շաղախով ռաբիցա ցանցի վրա 50x50մմ բջիջներով, 20մմ հաստությամբ | մ2 | 52 |  | 0
1131 | Թասակի պտրաստում բազալտե սալերից 220x20(h), L=12մ | մ2 | 2.64 |  | 0
1132 | Թասակի պտրաստում բազալտե սալերից /300x20(h)/, L=10.2մ | մ2 | 3.06 |  | 0
Ծածկարաններ
1133 | Ծածկարանների հենակմախքի պատրաստում | տ | 1.039 |  | 0
1134 | Քառակուսի կտրվածքի խողովակ □80x80x3մմ | տ | 0.285 |  | 0
1135 | Ուղղանկյուն կտրվածքի խողովակ □50x30x2.5մմ | տ | 0.558 |  | 0
1136 | Քառակուսի կտրվածքի խողովակ □50x50x3մմ | տ | 0.181 |  | 0
1137 | Թերթապողպատ —140x140x5մմ | տ | 0.015 |  | 0
1138 | Ամրացման ճարմանդներ | հատ | 72 |  | 0
1139 | Ծածկույթի պատրաստում ԿՊ-25 պրոֆիլավոր թիթեղից, 0.5մմ հաստության | մ2 | 49 |  | 0
1140 | Ցանց 50x200մմ բջիջներով, Փ4մմ, գործարանային ներկված | մ2 | 18 |  | 0
1141 | Դռնակների տեղադրում | մ2 | 5.3 |  | 0
1142 | Քառակուսի կտրվածքի խողովակ □50x50x3մմ | տ | 0.091 |  | 0
1143 | Ցանց 50x200մմ բջիջներով, Փ4մմ, գործարանային ներկված | մ2 | 5 |  | 0
1144 | Ծխնիներ | հատ | 4 |  | 0
1145 | Եռակցման աշխատանքներ | տեղ | 32 |  | 0
1146 | Մետաղական տարրերի յուղաներկում 2 շերտ | տ | 1.13 |  | 0
| Ընդամենը՝ ճարտարապետական մաս |  |  |  | 0 | 2.1522 | 1.9369 | 2.3674 | #DIV/0! | #DIV/0!
19. Օդափոխություն և ջեռուցում
Ներհոս համակարգեր
1147 | Հակապայթյունային սարքավորում УЗС-1 Q=8000մ3/ժ, F=0.235մ2, 610x555մմ, УЗ-2 մետաղական տուփի մեջ /850x870մմ, L=255մմ, G=116կգ/ | հատ | 1 |  | 0
1148 | Հերմետիկ կափույր ИАО1009-300, Փ300մմ, L=200մմ /N=0.18կոտ, G=118կգ/ | հատ | 1 |  | 0
1149 | Ընդարձակիչ խուց ПКФ-6, ФЯР տիպի յուղային զտիչների կոմպլեկտի հետ 2005x1169x2100(h)մմ չափերով /G=492կգ/ | հատ | 1 |  | 0
1150 | ФП-300-900 տիպի 3 զտիչ- կլանիչներից կազմված սարք Փ610մմ, G=65կգ/հստ, օդի ներքեւից միացումով /մետաղական տակդիր/ | հատ | 1 |  | 0
1151 | Կանալային ներածող սարքավորման կոմպլեկտ, օդասառեցումով Breezart 2700 Lux F 15 380/3 տիպի Q<2700մ3/ժ /N=15կվտ, G=85կգ/ | հատ | 1 |  | 0
1152 | Աղմկախլացուցիչ N:6 400x200մմ, L=600մմ / G=10.5կգ/ | հատ | 1 |  | 0
1153 | Հակապայթյունային սարքավորում МЗС Q<1500մ3/ժ, F=0.045մ2, 510x460մմ, М-3-2 մետաղական տուփի մեջ /850x850մմ, L=145մմ/ | հատ | 1 |  | 0
1154 | Զտիչ-տուփ Shuft FBRr-K 400x200մմ E4 զտման դասի /L=506մմ, G=4.3կգ/ | հատ | 1 |  | 0
1155 | Հերմետիկ փական ИА01009-200, Փ200մմ, L=125մմ /N=0.18կվտ, G=64կգ/ | հատ | 1 |  | 0
1156 | Ընդարձակիչ խուց PK-0.5 Փ530մմ, H=2400մմ մուտքի եւ ելքի խողովակների Փ219մմ տրամագծով | հատ | 1 |  | 0
1157 | Կանալային օդափոխիչ ВЕНТС ВКМС-200 Q=1100մ3/ժ, N=0.198կվտ, n=7780պտ/րոպ, Փ198մմ, G=8.3կգ | հատ | 1 |  | 0
1158 | Աղմկախլացուցիչ ВЕНТС СР 200/600, L=600մմ, Փ415մմ / G=3.2կգ/ | հատ | 1 |  | 0
1159 | Սահապակիչ ցինկապատ թիթեղից 150x200մմ /L=100մմ/ | հատ | 1 |  | 0
1160 | Սահապակիչ ցինկապատ թիթեղից 200x200մմ /L=100մմ/ | հատ | 1 |  | 0
1161 | Սահապակիչ ցինկապատ թիթեղից 250x400մմ /L=100մմ/ | հատ | 5 |  | 0
1162 | Օդատար, կարգավորվող ցանցաշար ВЕНТС ОРГ-0.142մ2 /350x550մմ/ | հատ | 1 |  | 0
1163 | Օդատար, կարգավորվող ցանցաշար ВЕНТС ОРГ-0.128մ2 /350x500մմ/ | հատ | 5 |  | 0
1164 | Օդատար, կարգավորվող ցանցաշար ВЕНТС ОРГ-0.018մ2 /200x200մմ/ | հատ | 1 |  | 0
1165 | Օդատար, կարգավորվող ցանցաշար ВЕНТС ОРГ-0.0196մ2 /250x120մմ/ | հատ | 1 |  | 0
1166 | Օդատար, կարգավորվող ցանցաշար ВЕНТС ОРГ-0.013մ2 /150x120մմ/ | հատ | 1 |  | 0
1167 | Օդատար, կարգավորվող ցանցաշար ВЕНТС ОРГ-0.026մ2 /180x180մմ/ | հատ | 1 |  | 0
1168 | Օդատարի անցկացում ցինկապատ պողպատից 150x150մմ կտրվածքով d=0.5մմ | մ2 | 2.4 |  | 0
1169 | Օդատարի անցկացում ցինկապատ պողպատից 150x200մմ կտրվածքով d=0.5մմ | մ2 | 3 |  | 0
1170 | Օդատարի անցկացում ցինկապատ պողպատից 200x250մմ կտրվածքով d=0.5մմ | մ2 | 4.5 |  | 0
1171 | Օդատարի անցկացում ցինկապատ պողպատից 250x250մմ կտրվածքով d=0.5մմ | մ2 | 6.4 |  | 0
1172 | Օդատարի անցկացում ցինկապատ պողպատից 250x300մմ կտրվածքով d=0.5մմ | մ2 | 7 |  | 0
1173 | Օդատարի անցկացում ցինկապատ պողպատից 350x250մմ կտրվածքով d=0.5մմ | մ2 | 5.4 |  | 0
1174 | Օդատարի անցկացում ցինկապատ պողպատից 400x200մմ կտրվածքով d=0.5մմ | մ2 | 10.9 |  | 0
1175 | Օդատարի անցկացում ցինկապատ պողպատից 400x250մմ կտրվածքով d=0.5մմ | մ2 | 5.2 |  | 0
1176 | Օդատարի անցկացում ցինկապատ պողպատից 600x400x250մմ կտրվածքով d=0.5մմ | հատ | 1 |  | 0
1177 | Օդատարի անցկացում ցինկապատ պողպատից կյոր կտրվածքով d=0.5մմ, Փ250մմ | մ2 | 2.4 |  | 0
1178 | Օդատարի անցկացում ցինկապատ պողպատից կյոր կտրվածքով d=0.5մմ, Փ200մմ | մ2 | 4.7 |  | 0
1179 | Օդատարի անցկացում մետաղական խողովակից, Փ377x7մմ | գմ | 12 |  | 0
1180 | Օդատարի անցկացում մետաղական խողովակից, Փ219x6մմ | գմ | 5 |  | 0
1181 | Ճկուն միացում 200x600մմ/200x400մմ, ռետինե կիպարարով L=100մմ, L=100մմ | հատ | 2 |  | 0
1182 | Ճկուն միացում 200x400մմ, ռետինե կիպարարով L=100մմ, L=100մմ | հատ | 2 |  | 0
1183 | Մետաղական խողովակի ջերմամեկուսացում ֆոլգայապատ հանքաբամբակով d=30մմ | մ3 | 0.6 |  | 0
1184 | Օդատարների ջերմամեկուսացում ֆոլգայապատ հանքաբամբակով d=30մմ | մ3 | 1.7 |  | 0
1185 | Զտիչ-կլանիչների տակ տակդիրների տեղադրում խողովակներից □50x50x5մմ | կգ | 38 |  | 0
1186 | Խողովակների ամրացման էլեմենտներ պողպատից b=10մմ | կգ | 81 |  | 0
1187 | Օդատարների ամրացման մետաղական սարքեր b=10մմ | կգ | 72 |  | 0
1188 | Մետաղական սարքավորումների հակակոռոզիոն ներկում 2 շերտ | տ | 1.47 |  | 0
1189 | Մետաղական ցանց օդատարների եզրերին Փ4Bp քայլը 12x12մմ Փ219մմ | հատ | 1 |  | 0
1190 | Մետաղական ցանց օդատարների եզրերին Փ4Bp քայլը 12x12մմ Փ377մմ | հատ | 1 |  | 0
Արտահոս համակարգեր
1191 | Հակապայթյունային սարքավորում МЗС Q<1500մ3/ժ, F=0.045մ2, 510x460մմ, М-3-2 մետաղական տուփի մեջ /850x850մմ, L=145մմ/ | հատ | 3 |  | 0
1192 | Հերմետիկ կափույր ИАО1009-300, Փ300մմ, L=200մմ /N=0.18կոտ, G=118կգ | հատ | 2 |  | 0
1193 | Հերմետիկ կափույր ИАО1009-200, Փ200մմ, L=125մմ /N=0.18կոտ, G=64կգ | հատ | 1 |  | 0
1194 | Զտիչ EU3 զտման դասի Փ315 ФВ315, 343x344մմ, L=206մմ /G=2.5կգ/ | հատ | 2 |  | 0
1195 | Զտիչ EU3 զտման դասի Փ200 ФВ200, 244x245մմ, L=206մմ /G=1.5կգ/ | հատ | 1 |  | 0
1196 | Կանալային օդափոխիչ ERA PRO Mars GDF 350 Q=1500մ3/ժ, N=0.25կվտ, n=2500պտ/րոպ, /G=8.5կգ, D=315մմ, L=228մմ/ | հատ | 1 |  | 0
1197 | Աղմկախլացուցիչ ВЕНТС СР 315/600, L=600մմ, Փ450մմ / G=4.7կգ/ | հատ | 1 |  | 0
1198 | Կանալային օդափոխիչ ВКВ 250Е Ванвент Q=1300մ3/ժ, N=0.21կվտ, n=2500պտ/րոպ, /G=5.1կգ, D=248մմ, L=220մմ/ | հատ | 1 |  | 0
1199 | Աղմկախլացուցիչ ВЕНТС СР 200/600, L=600մմ, Փ300մմ / G=3.2կգ/ | հատ | 1 |  | 0
1200 | Կանալային օդափոխիչ ВЕНТС ТТ ПРО Q=415մ3/ժ, N=0.04կվտ, n=1940պտ/րոպ, /G=3.25կգ, D=158մմ, L=289մմ/ | հատ | 1 |  | 0
1201 | Ճկուն միացում Փ200մմ, ռետինե կիպարարով L=100մմ, L=100մմ | հատ | 4 |  | 0
1202 | Ճկուն միացում Փ250մմ/Փ300մմ, ռետինե կիպարարով L=100մմ, L=100մմ | հատ | 4 |  | 0
1203 | Ճկուն միացում Փ300մմ, ռետինե կիպարարով L=100մմ, L=100մմ | հատ | 4 |  | 0
1204 | Օդատար, կարգավորվող ցանցաշար ВЕНТС ОРГ-0.023մ2 /250x200մմ/ | հատ | 5 |  | 0
1205 | Օդատար, կարգավորվող ցանցաշար ВЕНТС ОРГ-0.029մ2 /250x150մմ/ | հատ | 1 |  | 0
1206 | Օդատար, կարգավորվող ցանցաշար ВЕНТС ОРГ-0.025մ2 /200x150մմ/ | հատ | 1 |  | 0
1207 | Օդատար, կարգավորվող ցանցաշար ВЕНТС ОРГ-0.017մ2 /150x150մմ/ | հատ | 3 |  | 0
1208 | Օդատար, կարգավորվող ցանցաշար ВЕНТС ОРГ-0.007մ2 /100x100մմ/ | հատ | 1 |  | 0
1209 | Օդատար, կարգավորվող ցանցաշար ВЕНТС ОРГ-0.045մ2 /Փ280մմ/ | հատ | 1 |  | 0
1210 | Օդատարի անցկացում ցինկապատ պողպատից կյոր կտրվածքով d=0.5մմ, Փ150մմ | մ2 | 1.6 |  | 0
1211 | Օդատարի անցկացում ցինկապատ պողպատից կյոր կտրվածքով d=0.5մմ, Փ200մմ | մ2 | 8.5 |  | 0
1212 | Օդատարի անցկացում ցինկապատ պողպատից կյոր կտրվածքով d=0.5մմ, Փ250մմ | մ2 | 3.4 |  | 0
1213 | Օդատարի անցկացում ցինկապատ պողպատից կյոր կտրվածքով d=0.5մմ, Փ300մմ | մ2 | 19.3 |  | 0
1214 | Օդատարի անցկացում մետաղական խողովակից, Փ325x7մմ | գմ | 11 |  | 0
1215 | Օդատարի անցկացում մետաղական խողովակից, Փ219x6մմ | գմ | 5.5 |  | 0
1216 | Մետաղական խողովակի ջերմամեկուսացում ֆոլգայապատ հանքաբամբակով d=30մմ | մ3 | 0.5 |  | 0
1217 | Խողովակների ամրացման էլեմենտներ պողպատից b=10մմ | կգ | 58 |  | 0
1218 | Օդատարների ամրացման մետաղական սարքեր | կգ | 66 |  | 0
1219 | Մետաղական սարքավորումների հակակոռոզիոն ներկում 2 շերտ | տ | 1.05 |  | 0
1220 | Մետաղական ցանց օդատարների եզրերին Փ4Bp քայլը 12x12մմ Փ219մմ | հատ | 1 |  | 0
1221 | Մետաղական ցանց օդատարների եզրերին Փ4Bp քայլը 12x12մմ Փ325մմ | հատ | 2 |  | 0
1222 | Էլեկտրական ջեռուցման սարքեր 0.5կվտ, 220Վ | հատ | 9 |  | 0
1223 | Էլեկտրական ջեռուցման սարքեր 1կվտ, 220Վ | հատ | 6 |  | 0
1224 | Գեներատորի ծխատար խողովակի տեղադրում Փ100x4մմ /տրամագիծը կարող է փոխվ, ըստ ձեռք բերված սարքավորումների/ | գմ | 5 |  | 0
1225 | Ծխատար խողովակի ջերմամեկուսացում ֆոլգայապատ հանքաբամբակով d=30մմ | մ3 | 0.06 |  | 0
1226 | Ծխատար խողովակի վրա, ելքի մասում, գետնի մակերեւույթից 10սմ բարձրության վրա կափույրի տեղադրում | հատ | 1 |  | 0
| Ընդամենը՝ օդափոխություն և ջեռուցում |  |  |  | 0 | 3.2687 | 2.9418 | 3.5955 | #DIV/0! | #DIV/0!
20. Ներքին ջրամատակարարման, կոյուղու ցանցեր, ներքին ջրահեռացում
Ներքին ջրամատակարարման ցանց
1227 | Խողովակաշարի անցկացում պոլիպրոպիլենային խողովակներից Փ40/50x4.6/մմ, հիդրավլիկ փորձարկումով, լվացումով եւ ախթահանումով | գմ | 2 |  | 0
1228 | Խողովակաշարի անցկացում պոլիպրոպիլենային խողովակներից Փ25/32x3/մմ, հիդրավլիկ փորձարկումով, լվացումով եւ ախթահանումով | գմ | 24 |  | 0
1229 | Խողովակաշարի անցկացում պոլիպրոպիլենային խողովակներից Փ20/25x2.3/մմ, հիդրավլիկ փորձարկումով, լվացումով եւ ախթահանումով | գմ | 16 |  | 0
1230 | Խողովակաշարի անցկացում պոլիպրոպիլենային խողովակներից Փ15/20x1.9/մմ, հիդրավլիկ փորձարկումով, լվացումով եւ ախթահանումով | գմ | 10 |  | 0
1231 | Գնդային փականներ Փ25մմ | հատ | 7 |  | 0
1232 | Գնդային փականներ Փ15մմ | հատ | 5 |  | 0
1233 | Հետադարձ փականներ Փ25մմ | հատ | 2 |  | 0
1234 | Պողպատե խողովակների ձեւավոր նասերի տեղադրում | կգ | 2 |  | 0
1235 | Կրակմարիչ փրփրային ОП-9 | հատ | 4 |  | 0
1236 | Ջրամատակարարման պոմպերի տեղակայանք /2 պոմպով, էլ. սնուցման բլոկով, ղեկավարման համակարգով, փականներով, հակադարձ փականներով եւ ճնշումային հիդրոբաքով Q=2մ3/ժ, H=15մ | կ-տ | 1 |  | 0
1237 | Լվացարանի ծորակների տեղադրում | հատ | 4 |  | 0
1238 | Ճկուն խողովակներ զուգարանակոնքերի համար Փ15մմ, L-0.5մ | հատ | 4 |  | 0
1239 | Պոլիպրոպիլենային խողովակների ձևավոր մասեր Փ40-15մմ | հատ | 58 |  | 0
1240 | Խողովակների ջերմամեկուսացում ռետինե խողովակաձեւ ջերմամեկուսիչներով | գմ | 52 |  | 0
1241 | Ջրի բաքի տեղադրում | հատ | 1 |  | 0
1242 | Ջրի բաքի արժեքը ջժանգոտվող պողպատից 1.5x0.8մ, h=2մ, d=8մմ | կգ | 640 |  | 0
1243 | Ջրի բաքի ջերմամեկուսացում ֆոլգայապատ հանքաբամբակով, d=50մմ | մ3 | 0.7 |  | 0
1244 | N16 շվելերի տեղադրում /2մ/ | տ | 0.028 |  | 0
1245 | Պողպատե պատյանի տեղադրում Փ159x4մմ, L=0.5մմ, 1 հատ | գմ | 0.5 |  | 0
1246 | Պողպատե դիաֆրագմայի տեղադրում 400x400մմ | կգ | 5 |  | 0
1247 | Խցափակում պատյանի եւ խողովակի միջեւ առաձգական նյութով | մ3 | 0.01 |  | 0
Ներքին կոյուղու ցանց
1248 | Խողովակաշարի անցկացում պոլիվինիլքլորիդային խողովակներից Փ110մմ ռետինե սեղմիչ օղակներով, հիդրավլիկ փորձարկումով | գմ | 8 |  | 0
1249 | Խողովակաշարի անցկացում պոլիվինիլքլորիդային խողովակներից Փ50մմ ռետինե սեղմիչ օղակներով, հիդրավլիկ փորձարկումով | գմ | 8 |  | 0
1250 | Կերամիկական լվացարանների տեղադրում սիֆոնով | կ-տ | 4 |  | 0
1251 | Կերամիկական զուգարանակոնքերի տեղադրում, ցածր տեղակայված բաքով | հատ | 4 |  | 0
1252 | Կոյուղու պոմպի տեղադրում ղեկավարման բլոկով, լողանային փականով, Q=5մ3/ժ, H=10մ | կ-տ | 1 |  | 0
1253 | Գնդիկավոր փական Փ50մմ | հատ | 1 |  | 0
1254 | Հետադարձ փական Փ50մմ | հատ | 1 |  | 0
1255 | Արծնապատ հոսակների տեղադրում Փ50մմ | հատ | 1 |  | 0
1256 | Ստուգիչ Փ110մմ | հատ | 1 |  | 0
1257 | Ստուգիչ Փ50մմ | հատ | 1 |  | 0
1258 | Չօդափոխվող ցանցի համար փական Փ100մմ | հատ | 1 |  | 0
1259 | Չօդափոխվող ցանցի համար փական Փ50մմ | հատ | 1 |  | 0
1260 | Պոլիպրոպիլենային խողովակների ձևավոր մասեր Փ100մմ | հատ | 8 |  | 0
1261 | Պոլիպրոպիլենային խողովակների ձևավոր մասեր Փ50մմ | հատ | 18 |  | 0
1262 | Պողպատե պատյանի տեղադրում Փ159x4մմ, L=0.5մմ, 1 հատ | գմ | 0.5 |  | 0
1263 | Պողպատե դիաֆրագմայի տեղադրում 400x400մմ | կգ | 5 |  | 0
1264 | Խցափակում պատյանի եւ խողովակի միջեւ առաձգական նյութով | մ3 | 0.01 |  | 0
1265 | Մտոց 0.7x0.7մ | տ | 0.024 |  | 0
1266 | Անցքերի կափարիչներ 0.25x0.15մ | տ | 0.012 |  | 0
1267 | Մետաղական տարրերի երկշերտ յուղաներկում | մ2 | 2 |  | 0
Ներքին ջրահեռացում
1268 | Խողովակաշարի անցկացում պոլիվինիլքլորիդային խողովակներից Փ150մմ ռետինե սեղմիչ օղակներով, հիդրավլիկ փորձարկումով | գմ | 44 |  | 0
1269 | Խողովակաշարի անցկացում պոլիվինիլքլորիդային խողովակներից Փ50մմ ռետինե սեղմիչ օղակներով, հիդրավլիկ փորձարկումով | գմ | 6 |  | 0
1270 | Արծնապատ հոսակների տեղադրում Փ100մմ | հատ | 6 |  | 0
1271 | Արծնապատ հոսակի տեղադրում Փ50մմ | հատ | 1 |  | 0
1272 | Պոլիպրոպիլենային խողովակների ձևավոր մասեր Փ150մմ | հատ | 16 |  | 0
1273 | Պոլիպրոպիլենային խողովակների ձևավոր մասեր Փ100մմ | հատ | 6 |  | 0
1274 | Պոլիպրոպիլենային խողովակների ձևավոր մասեր Փ50մմ | հատ | 2 |  | 0
1275 | Պողպատե պատյանի տեղադրում Փ219x4մմ | գմ | 5 |  | 0
1276 | Պողպատե դիաֆրագմայի տեղադրում 400x400մմ | կգ | 15 |  | 0
1277 | Խցափակում պատյանի եւ խողովակի միջեւ առաձգական նյութով | մ3 | 0.1 |  | 0
| Ընդամենը՝ ներքին ջրամատակարարման, կոյուղու ցանցեր, ներքին ջրահեռացում |  |  |  | 0 | 0.56993 | 0.51293 | 0.62692 | #DIV/0! | #DIV/0!
21. Էլեկտրաուժային սարքավորումներ և էլեկտրալուսավորություն
Էլեկտրաուժային սարքավորումներ
1278 | Գլխավոր բաշխիչ վահան մուտքի վրա ներանցումային հատիչով 2 ուղղության համար 80Ա, խմբային 2x32Ա+1x25Ա+1x10Ա + 1x63Ա եռաֆազ և 1x25Ա միաֆազ 900х1500х440մմ, IP31 /ԳԲՎ/ | կ-տ | 1 |  | 0
1279 | ՈՒժային վահանակ դռնակով ՈւՎ-1 IP31 իր մեջ ներառված՝ | կ-տ | 1 |  | 0
1280 | Ավտոմատ անջատիչ 380Վ, 50Ա | հատ | 1 |  | 0
1281 | Ավտոմատ անջատիչ 380Վ, 40Ա | հատ | 1 |  | 0
1282 | Ավտոմատ անջատիչ 380Վ, 6Ա | հատ | 5 |  | 0
1283 | Ավտոմատ անջատիչ 220Վ, 6Ա | հատ | 1 |  | 0
1284 | Ավտոմատ անջատիչ 220Վ, 10Ա | հատ | 2 |  | 0
1285 | Մագնիսական թողարկիչ, ջերմային ռելեով, կառավարման կոճակներով 380Վ, 40Ա | հատ | 2 |  | 0
1286 | Ֆազերի հսկման ռելե | հատ | 1 |  | 0
1287 | ՈՒժային վահանակ դռնակով ՈւՎ-2 IP63 իր մեջ ներառված՝ | կ-տ | 1 |  | 0
1288 | Ավտոմատ անջատիչ 380Վ, 16Ա | հատ | 1 |  | 0
1289 | Ավտոմատ անջատիչ 380Վ, 6Ա | հատ | 3 |  | 0
1290 | Ավտոմատ անջատիչ 220Վ, 6Ա | հատ | 1 |  | 0
1291 | Ֆազերի հսկման ռելե | հատ | 1 |  | 0
1292 | Հակահրդեհային փակաների ղեկավարման վահանակ ավտոմատիկայի բլոկով 380Վ, 6Ա | կ-տ | 5 |  | 0
1293 | Լուսավորության վահանակ դռնակով 12 մոդուլի համար IP31 | կ-տ | 2 |  | 0
1294 | Ավտոմատ անջատիչ 380Վ, 25Ա | հատ | 2 |  | 0
1295 | Ավտոմատ անջատիչ 220Վ, 16Ա | հատ | 3 |  | 0
1296 | Ավտոմատ անջատիչ 220Վ, 25Ա | հատ | 8 |  | 0
1297 | Ավտոմատ անջատիչ 220Վ, 10Ա | հատ | 2 |  | 0
1298 | Անջատիչ մեկստեղնավոր բաց լարանցման համար 220Վ, 10Ա | հատ | 3 |  | 0
1299 | Երկբևեռ խրոցակային վարդակ երրորդ հողանցման հպակով, բաց լարանցման համար, 220Վ, 6Ա | հատ | 1 |  | 0
1300 | ВВГнг/А/-FRLS 5x16մմ2 հատվածքով, պղնձե ջիղերով, մեկուսացված, հրակայուն մալուխի անցկացում | գմ | 20 |  | 0
1301 | ВВГнг/А/-FRLS 5x10մմ2 հատվածքով, պղնձե ջիղերով, մեկուսացված, հրակայուն մալուխի անցկացում | գմ | 6 |  | 0
1302 | ВВГнг/А/-FRLS 5x6մմ2 հատվածքով, պղնձե ջիղերով, մեկուսացված, հրակայուն մալուխի անցկացում | գմ | 36 |  | 0
1303 | ВВГнг/А/-FRLS 5x4մմ2 հատվածքով, պղնձե ջիղերով, մեկուսացված, հրակայուն մալուխի անցկացում | գմ | 12 |  | 0
1304 | ВВГнг/А/-FRLS 5x1.5մմ2 հատվածքով, պղնձե ջիղերով, մեկուսացված, հրակայուն մալուխի անցկացում | գմ | 200 |  | 0
1305 | ВВГнг/А/-FRLS 3x1.5մմ2 հատվածքով, պղնձե ջիղերով, մեկուսացված, հրակայուն մալուխի անցկացում | գմ | 79 |  | 0
1306 | КВВГнг/А/-FRLS 10x1.5մմ2 հատվածքով, պղնձե ջիղերով, մեկուսացված, հրակայուն հսկիչ մալուխի անցկացում | գմ | 25 |  | 0
1307 | Պոլիվինիլքլորիդե այրմանը չնպաստող էլեկտրատեխնիկական գոֆրե խողովակ Փ40մմ | գմ | 26 |  | 0
1308 | Պոլիվինիլքլորիդե այրմանը չնպաստող էլեկտրատեխնիկական գոֆրե խողովակ Փ32մմ | գմ | 36 |  | 0
1309 | Պոլիվինիլքլորիդե այրմանը չնպաստող էլեկտրատեխնիկական գոֆրե խողովակ Փ25մմ | գմ | 12 |  | 0
1310 | Պոլիվինիլքլորիդե այրմանը չնպաստող էլեկտրատեխնիկական գոֆրե խողովակ Փ20մմ | գմ | 281 |  | 0
1311 | Ճարմանդներ մալուխի ամրակապման համար | հատ | 900 |  | 0
1312 | Պոլիվինիլքլորիդային այրմանը չնպաստող էլեկտրատեխնիկական տուփախողովակ 80x60մմ | գմ | 36 |  | 0
1313 | Պատի մեջ 50x50մմ անցքերի բացում | հատ | 8 |  | 0
1314 | Անցքերի լցափակում | հատ | 8 |  | 0
1315 | Ցինկապատ շերտապողպատ —40x5մմ | գմ | 40 |  | 0
1316 | Ցինկապատ շերտապողպատ —25x5մմ | գմ | 30 |  | 0
1317 | Ցինկապատ պողպատ անկյունային L50x50x5մմ, L=2.5մ | հատ | 3 |  | 0
1318 | Հաղորդաձող պղնձե 1000x50x10մմ /ԳՀՀ/ 1 հատ | կգ | 0.4 |  | 0
1319 | II կարգի գրունտի մշակում ձեռքով | մ3 | 3 |  | 0
1320 | III կարգի գրունտի մշակում ձեռքով | մ3 | 3 |  | 0
1321 | Գրունտի ետլիցք ձեռքով, տոփանումով | մ3 | 6 |  | 0
1322 | Պղնձե ծայրակալ 16մմ2 | հատ | 20 |  | 0
1323 | Պոլիէթիլենային ցածր ճնշման խողովակ Փ110մմ | գմ | 2 |  | 0
1324 | Դիզել գեներատոր 380Վ 42ԿՎԱ, պաշտպանիչ ձայնակլանիչ պատյանով, հովացման հեղուկային /ռադիատորային/ համակարգով, գործարանային արտադրության ավտոմատ ղեկավարման լրակազմ վահանակով | կ-տ | 1 |  | 0
Էլեկտրալուսավորություն
1325 | Լուսադիոդային լուսատու 24Վտ, IP54, ձեւը կլոր (Ф210մմ) լուսային հոսքը 2831Լմ լուսային արդյունավետությունը 105Լմ/Վտ լույսի ջերմաստիճանը 4100K լուսահաղորդման ինդեքսը 80 | հատ | 17 |  | 0
1326 | Լուսադիոդային լուսատու 27Վտ, IP54, ձեւը կլոր (Ф210մմ) լուսային հոսքը 2831Լմ լուսային արդյունավետությունը 105Լմ/Վտ լույսի ջերմաստիճանը 4100K լուսահաղորդման ինդեքսը 80 | հատ | 4 |  | 0
1327 | Լուսադիոդային լուսատու 10Վտ, IP64, ձեւը կլոր (Ф155մմ), լուսային հոսքը 855Լմ լուսային արդյունավետությունը 86Լմ/Վտ լույսի ջերմաստիճանը 4100K լուսահաղորդման ինդեքսը 80 /սանհանգույց/, պայթունանվտանգ | հատ | 5 |  | 0
1328 | Վթարային լուսավորության համակարգ CONVERSION KIT LED K-303 | հատ | 9 |  | 0
1329 | Լուսադիոդային լուսատու 18վտ, ձեւը ուղղանկյուն (328x51) ներսարքված մարտկոցով, պայթունանվտանգ | հատ | 4 |  | 0
1330 | Ներկառուցված վերալիցքավորվող մարտկոցով LED լուսային վահանակ՝ «EXIT» կամ «ԵԼՔ» մակագրությամբ, 3Վտ | հատ | 4 |  | 0
1331 | ВВГнг-LS 3x4մմ2 հատվածքով, պղնձե ջիղերով, մեկուսացված, հրակայուն մալուխի անցկացում | գմ | 270 |  | 0
1332 | ВВГнг-LS 3x2.5մմ2 հատվածքով, պղնձե ջիղերով, մեկուսացված, հրակայուն մալուխի անցկացում | գմ | 400 |  | 0
1333 | Պոլիվինիլքլորիդային այրմանը չնպաստող էլեկտրատեխնիկական տուփախողովակ 40x20մմ | գմ | 40 |  | 0
1334 | Պոլիվինիլքլորիդային այրմանը չնպաստող էլեկտրատեխնիկական տուփախողովակ 20x20մմ | գմ | 160 |  | 0
1335 | Անջատիչ մեկստեղնավոր բաց լարանցման համար 220Վ, 10Ա | հատ | 13 |  | 0
1336 | Անջատիչ երկստեղնավոր բաց լարանցման համար 220Վ, 10Ա | հատ | 4 |  | 0
1337 | Երկբևեռ խրոցակային վարդակ երրորդ հողանցման հպակով, բաց լարանցման համար, 220Վ, 10Ա | հատ | 31 |  | 0
1338 | Ճյուղավորման տուփեր բաց լարանցման համար | հատ | 40 |  | 0
1339 | Հիմնական պատի մեջ 50x50մմ անցքերի բացում | հատ | 2 |  | 0
1340 | Անցքերի լցափակում | հատ | 2 |  | 0
1341 | Երկբևեռ խրոցակային վարդակ երրորդ հողանցման հպակով, բաց լարանցման համար, 220Վ, 10Ա | հատ | 4 |  | 0
1342 | Արկղ ցածրեցնող տրանսֆորմատորով | հատ | 1 |  | 0
1343 | Լուսատու շարժական 60Վ, 36Վտ 10մ լարով | հատ | 2 |  | 0
1344 | Միջնորմների մեջ անցքերի բացում | հատ | 16 |  | 0
1345 | Անցքերի լցափակում | հատ | 16 |  | 0
1346 | Երկաթակապ | հատ | 1700 |  | 0
| Ընդամենը՝ էլեկտրաուժային սարքավորումներ և էլեկտրալուսավորություն |  |  |  | 0 | 1.6073 | 1.4465 | 1.768 | #DIV/0! | #DIV/0!
22. Հակահրդեհային ազդանշանման ցանց
1347 | Ղեկավարման հսկման վահանակ C2000M, կամ համարժեքը | կ-տ | 1 |  | 0
1348 | Ինտերֆեյսային ձեւափոխիչ C2000-P1 | հատ | 1 |  | 0
1349 | Տեղեկատվական վահանակ C2000-BKISMD | կ-տ | 1 |  | 0
1350 | Պահուստային սնուցման աղբյուր 1Ա РИП-12 կամ համարժեքը | հատ | 1 |  | 0
1351 | Պահուստային սնուցման աղբյուր 3Ա РИП-12 կամ համարժեքը | հատ | 2 |  | 0
1352 | Մարտկոց DTM 1207 | հատ | 3 |  | 0
1353 | Երկլարանի կապի հսկիչ C2000-KDL | հատ | 1 |  | 0
1354 | Հասցեային ռելեային սարք C2000-KPB | հատ | 1 |  | 0
1355 | Հասցեային ռելեային սարք C2000-SP1 | հատ | 1 |  | 0
1356 | Ծխային ազդասարք IPR-212-45 | հատ | 13 |  | 0
1357 | Հրդեհի ձեռքի ազդասարք IPR-513-3AM կամ համարժեքը | հատ | 2 |  | 0
1358 | Լուսաձայնային ազդասարք OPOP 124-7 կամ համարժեքը | հատ | 2 |  | 0
1359 | Լուսաձայնային ազդասարք Молния-24-3 | հատ | 4 |  | 0
1360 | UTP CAT 5e մալուխի անցկացում | գմ | 10 |  | 0
1361 | КСВВнг-LS 1x2x0.8մմ2 հատվածքով հրակայուն մալուխի անցկացում | գմ | 170 |  | 0
1362 | КПСВВнг LS 4x0.5 մմ2 հատվածքով մալուխի անցկացում | գմ | 28 |  | 0
1363 | ВВГнг-LS 3x1.5մմ2 հատվածքով, պղնձե ջիղերով, մեկուսացված, հրակայուն մալուխի անցկացում | գմ | 15 |  | 0
1364 | Ճարմանդներ | հատ | 500 |  | 0
1365 | Պոլիվինիլքլորիդային այրմանը չնպաստող էլեկտրատեխնիկական տուփախողովակ 40x20մմ | գմ | 100 |  | 0
1366 | Միջնորմների մեջ անցքերի բացում | հատ | 10 |  | 0
1367 | Անցքերի լցափակում | հատ | 10 |  | 0
1368 | Ծրագրային ապահովում իր մեջ ներառված՝ համակարգի ծրագրավորում, կարգաբերում և թողարկում | կ-տ | 1 |  | 0
1369 | Հրդեհաշիջման փոշեային մոդուլ ջերմային տվիչով МПП-12 МИГ | կ-տ | 1 |  | 0
| Ընդամենը՝ հակահրդեհային ազդանշանման ցանց |  |  |  | 0 | 0.14414 | 0.12973 | 0.15856 | #DIV/0! | #DIV/0!
23. Փախստարանի արտաքին ջրամատակարարման, կոյուղու ցանցեր, արտաքին ջրահեռացում
Արտաքին ջրամատակարարման ցանց
1370 | III կարգի գրունտի մշակում էքսկավատորով ա/ինքնաթափերի վրա բարձելով | մ3 | 14 |  | 0
1371 | Ավելորդ գրունտի տեղափոխում մինչեւ 13կմ | տ | 27.3 |  | 0
1372 | III կարգի գրունտի մշակում էքսկավատորով կողալիցքով | մ3 | 60 |  | 0
1373 | III կարգի գրունտի մշակում ձեռքով | մ3 | 8 |  | 0
1374 | Ավազի նախապատրաստական շերտի իրականացում | մ3 | 4 |  | 0
1375 | Ավազի պաշտպանիչ շերտի իրականացում | մ3 | 10 |  | 0
1376 | Գրունտի ետլիցք բուլդոզերով | մ3 | 60 |  | 0
1377 | Գրունտի տոփանում | մ3 | 60 |  | 0
1378 | Գրունտի ետլիցք ձեռքով, տոփանումով | մ3 | 8 |  | 0
1379 | Խողովակաշարի անցկացում պոլիէթիլենային խողովակներից de32մմ, հիդրավլիկ փորձարկումով | գմ | 56 |  | 0
1380 | Պոլիէթիլենային խամութային անցում DN63xde32մմ | հատ | 1 |  | 0
1381 | Պոլիպրոպիլենային խողովակների անկյունակներ Փ32մմ | հատ | 2 |  | 0
1382 | Պոլիէթիլենային միացում DN25xde32մմ | հատ | 1 |  | 0
Արտաքին կոյուղու ցանց
1383 | III կարգի գրունտի մշակում էքսկավատորով կողալիցքով | մ3 | 10 |  | 0
1384 | III կարգի գրունտի մշակում ձեռքով | մ3 | 2 |  | 0
1385 | Գրունտի ետլիցք ձեռքով, տոփանումով | մ3 | 12 |  | 0
1386 | Խողովակաշարի անցկացում պոլիպրոպիլենային խողովակներից Փ63x5.8մմ, հիդրավլիկ փորձարկումով | գմ | 16 |  | 0
1387 | Պոլիպրոպիլենային անկյունակ Փ50մմ | հատ | 2 |  | 0
Արտաքին ջրահեռացում
1388 | III կարգի գրունտի մշակում էքսկավատորով ա/ինքնաթափերի վրա բարձելով | մ3 | 5 |  | 0
1389 | Ավելորդ գրունտի տեղափոխում մինչեւ 13կմ | տ | 9.75 |  | 0
1390 | III կարգի գրունտի մշակում էքսկավատորով կողալիցքով | մ3 | 74 |  | 0
1391 | III կարգի գրունտի մշակում ձեռքով | մ3 | 9 |  | 0
1392 | Գրունտի ետլիցք բուլդոզերով | մ3 | 80 |  | 0
1393 | Գրունտի տոփանում | մ3 | 80 |  | 0
1394 | Գրունտի ետլիցք ձեռքով, տոփանումով | մ3 | 3 |  | 0
1395 | Դրենաժային պոմպի տեղադրում ղեկավարման բլոկով, լողանային փականով Q=10մ3/ժ, H=10մ | կ-տ | 1 |  | 0
1396 | Խողովակաշարի անցկացում պոլիպրոպիլենային խողովակներից Փ63x5.8մմ, հիդրավլիկ փորձարկումով | գմ | 28 |  | 0
1397 | Գնդիկավոր փական Փ50մմ | հատ | 1 |  | 0
1398 | Հետադարձ փական Փ50մմ | հատ | 1 |  | 0
1399 | Պոլիպրոպիլենային խողովակների ձևավոր մասեր Փ50մմ | հատ | 3 |  | 0
1400 | Դրենաժային հորի տեղադրում պողպատե խողովակներից կափարիչով, աստիճանով Փ1020x10մմ, H=5.5մ, 1 հատ | գմ | 5.5 |  | 0
1401 | Դրենաժային հորի արժեքը պողպատե խողովակներից կափարիչով, աստիճանով Փ1020x10մմ, H=5.5մ, 1 հատ | տ | 0.44 |  | 0
1402 | Խճի նախապատրաստական շերտի իրականացում հորի տակ, 10սմ հաստության | մ3 | 0.25 |  | 0
1403 | Մետաղական տարրերի ներկում հակաքայքայիչ ներկով 2 շերտ | մ2 | 40 |  | 0
| Ընդամենը՝ փախստարանի արտաքին ջրամատակարարման, կոյուղու ցանցեր, արտաքին ջրահեռացում |  |  |  | 0 | 0.23198 | 0.20879 | 0.25518 | #DIV/0! | #DIV/0!
Պոմպակայան և ջրամբար
24. Պոմպակայանի շինարարական աշխատանքներ
Հողային աշխատանքներ
1404 | II կարգի գրունտի մշակում էքսկավատորով կողալիցքով | մ3 | 7 |  | 0
1405 | III կարգի գրունտի մշակում էքսկավատորով կողալիցքով | մ3 | 56 |  | 0
1406 | III կարգի գրունտի մշակում էքսկավատորով ա/ինքնաթափերի վրա բարձելով | մ3 | 62 |  | 0
1407 | Ավելորդ գրունտի տեղափոխում մինչեւ 13կմ | տ | 120.9 |  | 0
1408 | III կարգի գրունտի մշակում ձեռքով | մ3 | 4 |  | 0
1409 | Գրունտի ետլիցք բուլդոզերով | մ3 | 54 |  | 0
1410 | Գրունտի տոփանում | մ3 | 54 |  | 0
1411 | Գրունտի ետլիցք ձեռքով, տոփանումով | մ3 | 6 |  | 0
Հիմքեր
1412 | Նախապատրաստական շերտի իրականացում հիմքերի տակ, B10 դասի բետոնից | մ3 | 2.5 |  | 0
1413 | Ե/բ միձույլ ժապավենային հիմքերի պատրաստում B15 դասի բետոնից | մ3 | 5.2 |  | 0
1414 | Ամրան Փ8A240 | տ | 0.095 |  | 0
1415 | Ամրան Փ12A500c | տ | 0.087 |  | 0
1416 | Բետոնե հիմքերի պատրաստում սարքավորումների տակ B15 դասի բետոնից | մ3 | 1.06 |  | 0
1417 | Գրունտի հետ շթվող մակերեսների ջրամեկուսացում բիտումային քսուկով 2 շերտ | մ2 | 20.7 |  | 0
1418 | Պոմպակայանի արտաքին պատերի ջրամեկուսացում երկտակ բիտումային մածիկով | մ2 | 72 |  | 0
Պատեր, հիմնակմախք
1419 | Բետոնե միաձույլ պատերի պատրաստում B15 դասի բետոնից | մ3 | 17.2 |  | 0
1420 | Պատերի կառուցում տուֆի կանոնավոր ձեւի քարերով, 40սմ հաստությամբ | մ3 | 1.4 |  | 0
1421 | ե/բ միաձույլ միջուկների պատրաստում B15 դասի բետոնից | մ3 | 1.5 |  | 0
1422 | Ամրան Փ6A240 | տ | 0.02 |  | 0
1423 | Ամրան Փ12A500c | տ | 0.043 |  | 0
1424 | Ե/բ միաձույլ գոտու պատրաստում B15 դասի բետոնից | մ3 | 2 |  | 0
1425 | Ամրան Փ6A240 | տ | 0.023 |  | 0
1426 | Ամրան Փ12A500c | տ | 0.044 |  | 0
1427 | Ե/բ միաձույլ գոտի-հեծանի պատրաստում B15 դասի բետոնից | մ3 | 0.77 |  | 0
1428 | Ամրան Փ8A240 | տ | 0.024 |  | 0
1429 | Ամրան Փ12A500c | տ | 0.0341 |  | 0
Ծածկեր
1430 | Ե/բ միաձույլ ծածկի սալի պատրաստում B15 դասի բետոնից | մ3 | 1.6 |  | 0
1431 | Ամրան Փ8A500c | տ | 0.134 |  | 0
Արտաքին աստիճաններ
1432 | Ե/բ միաձույլ արտաքին աստիճանների պատրաստում B15 դասի բետոնից | մ3 | 1 |  | 0
1433 | Ամրան Փ8A500c | տ | 0.019 |  | 0
Բացվածքներ
1434 | Ալյումինե դռան տեղադրում | մ2 | 2.1 |  | 0
Հատակներ
1435 | Խճով տոփանած գրունտ | մ2 | 12 |  | 0
1436 | Նախապատրաստական շերտի իրականացում բազալտե խճից | մ3 | 2.4 |  | 0
1437 | Բետոնե նախապատրաստական շերտի իրականացում 100մմ հստությամբ, B10 դասի բետոնից | մ3 | 1.2 |  | 0
Տանիք
1438 | Գոլորշամեկուսիչ շերտի իրականացում բազմաշերտ պոլիէթիլենային թաղանթով | մ2 | 13.8 |  | 0
1439 | Խարամաբետոնի շերտի իրականացում, 50-150մմ (թեքությունով) | մ3 | 1.38 |  | 0
1440 | Ջերմամեկուսիչ 30-50կգ/խմ խտության փրփրապլաստ, 100մմ | մ2 | 13.8 |  | 0
1441 | Ցեմենտ-ավազային հարթեցնող շերտի իրականացում 50մմ հաստությամբ | մ2 | 13.8 |  | 0
1442 | Ցանց Փ4Bp-I 100x100մմ բջիջներով | մ2 | 13.8 |  | 0
1443 | Տանիքի ծածկույթի իրականացում 2 շերտ իզոգամով, վերին շերտը՝ պաշտպանիչ շերտով | մ2 | 13.8 |  | 0
Քիվապատերի հարդարում
1444 | Փայտյա տարրերի տեղադրում, հականեխիչ նյութով մշակված | մ3 | 0.223 |  | 0
1445 | Շերտապողպատ ամրացված տախտակներին —4x40մմ, L=1.3, 10 հատ | գմ | 13 |  | 0
1446 | Քիվապատերի երեսապատում գործարանային ներկածածկույթով ցինկապատ թիթեղով 0.5մմ | մ2 | 5.2 |  | 0
1447 | Տաշտակաձեւ ջրորդանի պատրաստում, գործարանային ներկածածկույթով թիթեղից | գմ | 3 |  | 0
1448 | Ջրահեռացման խողովակների տեղադրում100x100մմ հատույթով, h=0.5մ, գործարանային ներկածածկույթով | կ-տ | 1 |  | 0
Հովար
1449 | Մետաղական հիմնակմախքի պատրաստում | տ | 0.218 |  | 0
1450 | Քառակուսի կտրվածքի խողովակ □80x80x4մմ | կգ | 61 |  | 0
1451 | Ուղղանկյուն կտրվածքի խողովակ □100x60x4մմ | կգ | 92.2 |  | 0
1452 | Քառակուսի կտրվածքի խողովակ □40x40x3մմ | կգ | 16.2 |  | 0
1453 | Թերթապողպատ d=10մմ | կգ | 14.8 |  | 0
1454 | Թերթապողպատ d=12մմ | կգ | 23.6 |  | 0
1455 | Ամրան Փ16A500c | կգ | 10 |  | 0
1456 | Մետաղակառուցվածքների մաքրում, նախաներկում, ներկում հակակոռոզիոն հրակայուն ներկով 2 շերտ | տ | 0.218 |  | 0
1457 | Ծածկույթի իրականացում տրամատավոր պողպատից НС 40-800-0.6 | մ2 | 9.1 |  | 0
Հարդարում
1458 | Պատերի սվաղում ցեմենտ-ավազային շաղախով բարելավված որակի /ներսից/ | մ2 | 15 |  | 0
1459 | Պատի սվաղում ցեմենտ-ավազային շաղախով բարելավված որակի /արտաոինից/ | մ2 | 20 |  | 0
1460 | Պատերի ներկում ջրաէմուլսիոն ներկով, բարելավված որակի, ծեփամածկումով /ներսից/ | մ2 | 24 |  | 0
1461 | Արտաքին աստիճանների երեսապատում բազալտե սալերով 30մմ հաստությամբ | մ2 | 6 |  | 0
| Ընդամենը՝ պոմպակայանի շինարարական աշխատանքներ |  |  |  | 0 | 0.70468 | 0.63421 | 0.77515 | #DIV/0! | #DIV/0!
25. Ջրամբարի շինարարական աշխատանքներ
Հողային աշխատանքներ
1462 | II կարգի գրունտի մշակում էքսկավատորով կողալիցքով | մ3 | 16 |  | 0
1463 | III կարգի գրունտի մշակում էքսկավատորով կողալիցքով | մ3 | 86 |  | 0
1464 | III կարգի գրունտի մշակում էքսկավատորով ա/ինքնաթափերի վրա բարձելով | մ3 | 208 |  | 0
1465 | Ավելորդ գրունտի տեղափոխում մինչեւ 13կմ | տ | 405.6 |  | 0
1466 | III կարգի գրունտի մշակում ձեռքով | մ3 | 10 |  | 0
1467 | Գրունտի ետլիցք բուլդոզերով | մ3 | 90 |  | 0
1468 | Գրունտի տոփանում | մ3 | 90 |  | 0
1469 | Գրունտի ետլիցք ձեռքով, տոփանումով | մ3 | 6 |  | 0
Հիմնակմախք
1470 | Խամքարաբետոնե շերտի իրականացում, B15 դասի բետոնով | մ3 | 20.2 |  | 0
1471 | Ե/բ միաձույլ հատակների պատրաստում B25, W6, F100 դասի բետոնից | մ3 | 18.2 |  | 0
1472 | Ամրան Փ6A240 | տ | 0.0328 |  | 0
1473 | Ամրան Փ12A500c | տ | 1.3584 |  | 0
1474 | Ե/բ միաձույլ պատերի պատրաստում B25, W6, F100 դասի բետոնից | մ3 | 40.4 |  | 0
1475 | Ամրան Փ6A240 | տ | 0.1126 |  | 0
1476 | Ամրան Փ12A500c | տ | 2.878 |  | 0
1477 | Ե/բ միաձույլ ծածկի սալերի պատրաստում B25, W6, F100 դասի բետոնից | մ3 | 15.68 |  | 0
1478 | Ամրան Փ6A240 | տ | 0.10568 |  | 0
1479 | Ամրան Փ8A500c | տ | 0.039 |  | 0
1480 | Ամրան Փ12A500c | տ | 1.0692 |  | 0
1481 | Ամրան Փ16A500c | տ | 0.01896 |  | 0
1482 | Ներդիր դետալների տեղադրում /կափարիչների համար/ | տ | 0.0536 |  | 0
1483 | Անկյունակ L75x75x5մմ | տ | 0.0536 |  | 0
1484 | Ամրան Փ8A500C | տ | 0.00192 |  | 0
1485 | Ամրանային ցանցի տեղադրում Փ3BpI, քայլը 50x50մմ, պատերի ճնշածեպման համար | տ | 0.34 |  | 0
1486 | Պատերի ճնշածեփում /տորկրետում/ ցեմենտային շաղախով 1:3 հարաբերությամբ, 30մմ հաստությամբ | մ2 | 162 |  | 0
1487 | Պատերի, ներսի կողմից, քսահարթում ցեմենտ-ավազային շաղախով | մ2 | 126 |  | 0
1488 | Առաստաղների քսահարթում ցեմենտ-ավազային շաղախով | մ2 | 36 |  | 0
1489 | Պատերի եւ առաստաղի ներսի կողմից ներկում ջրանթափանց նյութով 2 շերտ | մ2 | 162 |  | 0
1490 | Պատերի արտաքին մակերեսների ջրամեկուսացում բիտումային մածիկով 2 շերտ | մ2 | 224.6 |  | 0
1491 | Հատակի ցեմենտ-ավազային հարթաշերտ 50մմ հաստությամբ | մ2 | 36 |  | 0
1492 | Խողովակ Փ108x4մմ | կգ | 37.1 |  | 0
1493 | Պարկուճի տեղադրում ՊՃ-1 | կգ | 12.2 |  | 0
1494 | Պողպատե խողովակ Փ273x4մմ | կգ | 10.7 |  | 0
1495 | Ամրան Փ12A500c | կգ | 1.48 |  | 0
1496 | Պարկուճի տեղադրում ՊՃ-2 | կգ | 14.2 |  | 0
1497 | Պողպատե խողովակ Փ325x4մմ | կգ | 12.6 |  | 0
1498 | Ամրան Փ12A500c | կգ | 1.62 |  | 0
1499 | Մետաղական ելարանի տեղադրում | տ | 0.1268 |  | 0
1500 | Անկյունակ L50x50x5մմ | տ | 0.0944 |  | 0
1501 | Ամրան Փ20AcI | տ | 0.0324 |  | 0
1502 | Մետաղական կափարիչի տեղադրում | տ | 0.07544 |  | 0
1503 | Ակոսավոր պողպատ d=5մմ | տ | 0.048 |  | 0
1504 | Անկյունակ L50x50x5մմ | տ | 0.0248 |  | 0
1505 | Ամրան Փ16AcI | տ | 0.00264 |  | 0
1506 | Եռակցման աշխատանքներ | հատ | 52 |  | 0
1507 | Մետաղական տարրերի ներկում հակակոռոզիոն ներկով 2 շերտ | տ | 0.165 |  | 0
| Ընդամենը՝ ջրամբարի շինարարական աշխատանքներ |  |  |  | 0 | 2.305 | 2.0745 | 2.5355 | #DIV/0! | #DIV/0!
26. Տեխնոլոգիական աշխատանքներ
1508 | III կարգի գրունտի մշակում էքսկավատորով կողալիցքով | մ3 | 520 |  | 0
1509 | Ավազի նախապատրաստական շերտի իրականացում | մ3 | 5 |  | 0
1510 | Ավազի պաշտպանիչ շերտի իրականացում | մ3 | 15 |  | 0
1511 | Գրունտի ետլիցք բուլդոզերով | մ3 | 340 |  | 0
1512 | Գրունտի տոփանում | մ3 | 340 |  | 0
1513 | Թմբապատում, տեղափոխելով | մ3 | 180 |  | 0
1514 | Խողովակաշարի անցկացում պողպատե խողովակներից Փ159x4.5մմ | գմ | 58 |  | 0
1515 | Խողովակաշարի անցկացում պողպատե խողովակներից Փ108x4մմ | գմ | 58 |  | 0
1516 | Խողովակաշարի անցկացում պողպատե խողովակներից Փ57x3մմ | գմ | 48 |  | 0
1517 | Խողովակաշարի անցկացում պողպատե խողովակներից Փ32x3մմ | գմ | 4 |  | 0
1518 | Խողովակաշարի անցկացում պողպատե խողովակներից Փ25x3մմ | գմ | 4 |  | 0
1519 | Խողովակաշարի անցկացում պոլիպրոպիլենային խողովակներից Փ50/63x5.8/մմ, հիդրավլիկ փորձարկումով, լվացումով եւ ախթահանումով | գմ | 44 |  | 0
1520 | Ջրամատակարարման պոմպերի տեղակայանք /2պոմպով, էլ. սնուցման բլոկով, ղեկավարման համակարգով, փականներով, հակադարձ փականներով եւ ճնշումային հիդրոբաքով Q=40մ3/ժ, H40մ | կ-տ | 1 |  | 0
1521 | Ջրամատակարարման պոմպերի տեղակայանք /2պոմպով, էլ. սնուցման բլոկով, ղեկավարման համակարգով, փականներով, հակադարձ փականներով եւ ճնշումային հիդրոբաքով Q=10մ3/ժ, H=40մ | կ-տ | 1 |  | 0
1522 | Դրենաժային պոմպի տեղադրում ղեկավարման բլոկով, լողանային փականով Q=10մ3/ժ, H=10մ | կ-տ | 1 |  | 0
1523 | Մեխանիկական ֆիլտր մինչև 50 միկրոմասնիկների մաքրմամբ | հատ | 1 |  | 0
1524 | Մանրեասպան ֆիլտր մինչև 9 խմ/ժամ մաքրմամբ | հատ | 1 |  | 0
1525 | Պողպատե սողնակների տեղադրում 30с41нж Փ150մմ | հատ | 2 |  | 0
1526 | Պողպատե սողնակի տեղադրում 30с41нж Փ100մմ | հատ | 4 |  | 0
1527 | Պողպատե սողնակների տեղադրում 30с41нж Փ50մմ | հատ | 5 |  | 0
1528 | Գնդային փականներ Փ32մմ | հատ | 1 |  | 0
1529 | Գնդային փականներ Փ25մմ | հատ | 5 |  | 0
1530 | Լողնակային փական Ø50մմ | հատ | 2 |  | 0
1531 | Հակադարձ կափույր Փ50մմ | հատ | 1 |  | 0
1532 | Մենբրանային բաք 300լ | հատ | 1 |  | 0
1533 | Մենբրանային բաք 24լ | հատ | 1 |  | 0
1534 | Պողպատե կցաշուրթեր Փ150մմ | հատ | 4 |  | 0
1535 | Պողպատե կցաշուր Փ100մմ | հատ | 8 |  | 0
1536 | Պողպատե կցաշուրթեր Փ50մմ | հատ | 12 |  | 0
1537 | Պողպատե ձեւավոր մասերի տեղադրում | կգ | 240 |  | 0
1538 | Պոլիէթիլենային կցաշուրթ Փ110մմ | հատ | 1 |  | 0
1539 | Պոլիէթիլենային կցաշուրթ Փ63մմ | հատ | 2 |  | 0
1540 | Պոլիպրոպիլենային խողովակների անկյունակներ Փ50մմ | հատ | 4 |  | 0
1541 | Փ150մմմմ պողպատե խողովակաշարի նորմալ հակակոռոզիոն մեկուսացում | գմ | 42 |  | 0
1542 | Փ100մմ պողպատե խողովակաշարի նորմալ հակակոռոզիոն մեկուսացում | գմ | 52 |  | 0
1543 | Փ50մմ պողպատե խողովակաշարի նորմալ հակակոռոզիոն մեկուսացում | գմ | 34 |  | 0
1544 | Պողպատե խողովակների ներկում հակակոռոզիոն ներկով, 2 շերտ | մ2 | 26 |  | 0
1545 | Խողովակաշարի անցկացում պոլիվինիլքլորիդային խողովակներից Փ110մմ ռետինե սեղմիչ օղակներով, հիդրավլիկ փորձարկումով | գմ | 5 |  | 0
1546 | Հոսակների տեղադրում Փ100մմ | հատ | 2 |  | 0
1547 | Օդափոխության խողովակի տեղադրում Փ219x5մմ | գմ | 4 |  | 0
1548 | Պատյանների տեղադրում պողպատե խողովակից Փ325x5մմ /11 հատ/ | գմ | 4 |  | 0
1549 | Պատյանների տեղադրում պողպատե խողովակից Փ219x5մմ /7 հատ/ | գմ | 2.6 |  | 0
1550 | Դիաֆրագմա | կգ | 160 |  | 0
1551 | Բիտումով ներծծված խծուծ | կգ | 60 |  | 0
1552 | Ցեմենտ-ավազային շաղախ | մ3 | 0.1 |  | 0
1553 | Բետոնե հենարանի պատրաստում B15 դասի բետոնից | մ3 | 0.8 |  | 0
| Ընդամենը՝ տեխնոլոգիական աշխատանքներ |  |  |  | 0 | 1.5696 | 1.4126 | 1.7265 | #DIV/0! | #DIV/0!
27. Էլեկտրատեխնիկական աշխատանքներ
1554 | Բաշխիչ պահարան չափսը 1000x800x450մմ իր մեջ ներառված՝ | կ-տ | 1 |  | 0
1555 | Ավտոմատ անջատիչ 380Վ, 50Ա | հատ | 1 |  | 0
1556 | Ավտոմատ անջատիչ 380Վ, 40Ա | հատ | 1 |  | 0
1557 | Ավտոմատ անջատիչ 220Վ, 25Ա | հատ | 1 |  | 0
1558 | Ավտոմատ անջատիչ 220Վ, 16Ա | հատ | 2 |  | 0
1559 | Դիֆերենցիալ ավտոմատ անջատիչ 220Վ, 16Ա, ID=30mA | հատ | 1 |  | 0
1560 | Մագնիսական թողարկիչ, ջերմային ռելեով, կառավարման կոճակներով 380Վ, 10Ա | հատ | 1 |  | 0
1561 | ВВГнг-FRLS 5x4մմ2 հատվածքով, պղնձե ջիղերով, մեկուսացված, հրակայուն մալուխի անցկացում | գմ | 16 |  | 0
1562 | ВВГнг-FRLS 5x1.5մմ2 հատվածքով, պղնձե ջիղերով, մեկուսացված, հրակայուն մալուխի անցկացում | գմ | 15 |  | 0
1563 | ВВГнг-FRLS 3x1.5մմ2 հատվածքով, պղնձե ջիղերով, մեկուսացված, հրակայուն մալուխի անցկացում | գմ | 50 |  | 0
1564 | ВВГнг-FRLS 3x2.5մմ2 հատվածքով, պղնձե ջիղերով, մեկուսացված, հրակայուն մալուխի անցկացում | գմ | 20 |  | 0
1565 | КВВГнг-FRLS 5x1.5մմ2 հատվածքով, պղնձե ջիղերով, մեկուսացված, հրակայուն հսկիչ մալուխի անցկացում | գմ | 6 |  | 0
1566 | Պոլիվինիլքլորիդե այրմանը չնպաստող էլեկտրատեխնիկական գոֆրե խողովակ Փ20մմ | գմ | 85 |  | 0
1567 | Պոլիվինիլքլորիդե այրմանը չնպաստող էլեկտրատեխնիկական գոֆրե խողովակ Փ32մմ | գմ | 16 |  | 0
1568 | Ճարմանդներ մալուխի ամրակապման համար | հատ | 250 |  | 0
1569 | Արտաքին պատի մեջ 50x50մմ անցքի բացում | հատ | 1 |  | 0
1570 | Անցքի լցափակում | հատ | 1 |  | 0
1571 | Ցինկապատ շերտապողպատ —40x5մմ | գմ | 33 |  | 0
1572 | Ցինկապատ պողպատ անկյունային L50x50x5մմ, L=2.5մ | հատ | 3 |  | 0
1573 | II կարգի գրունտի մշակում ձեռքով | մ3 | 2 |  | 0
1574 | III կարգի գրունտի մշակում ձեռքով | մ3 | 3 |  | 0
1575 | Գրունտի ետլիցք ձեռքով, տոփանումով | մ3 | 5 |  | 0
1576 | Լուսատուների տեղադրում IP 63 էլեկտրաշիկացման թելիկով լամպով 220Վ, 100Վտ | հատ | 4 |  | 0
1577 | Անջատիչ մեկստեղնավորչ բաց լարանցման համար 220Վ, 10Ա, IP63 | հատ | 2 |  | 0
1578 | Երկբևեռ խրոցակային վարդակ երրորդ հողանցման հպակով, բաց լարանցման համար 220Վ, 10Ա | հատ | 2 |  | 0
1579 | Արկղ ցածրեցնող տրանսֆորմատորով | հատ | 1 |  | 0
1580 | Տուփեր ճյուղավորման, փակ լարանցման համար | հատ | 3 |  | 0
0.4ԿՎ ստորգետյա մալուխային ցանց
1581 | II կարգի գրունտի մշակում էքսկավատորով կողալիցքով | մ3 | 11 |  | 0
1582 | III կարգի գրունտի մշակում էքսկավատորով կողալիցքով | մ3 | 5.8 |  | 0
1583 | III կարգի գրունտի մշակում էքսկավատորով ա/ինքնաթափերի վրա բարձելով | մ3 | 6.2 |  | 0
1584 | Ավելորդ գրունտի տեղափոխում մինչեւ 13կմ | տ | 12.09 |  | 0
1585 | Գրունտի ետլիցք բուլդոզերով | մ3 | 6 |  | 0
1586 | Գրունտի տոփանում | մ3 | 6 |  | 0
1587 | Պոլիէթիլենային խողովակ ցածր ճնշման Փ110մմ | գմ | 64 |  | 0
1588 | Պոլիէթիլենային խողովակ ցածր ճնշման Փ50մմ | գմ | 65 |  | 0
1589 | Մալուխ ալյումինե ջիղերով, զրահապատված, կտրվածքը 5x10մմ2 АВБбШв-1 | գմ | 160 |  | 0
1590 | Մալուխ պղնձե, մեկուսացված, հրակայուն, կտրվածքը 3x4մմ2 ВВГНГ-660 3 х 4 | գմ | 65 |  | 0
1591 | Մալուխի ծայրերի ամրակցում ծայրակալներով | հատ | 4 |  | 0
1592 | Ազդզնշանային պաշտպանիչ ժապավեն ЛЗС-250-3.5 | գմ | 55 |  | 0
1593 | Ազդզնշանային պաշտպանիչ ժապավեն ЛЗС-125-3.5 | գմ | 40 |  | 0
1594 | Ավազ | մ3 | 6.2 |  | 0
| Ընդամենը՝ Էլեկտրատեխնիկական աշխատանքներ |  |  |  | 0 | 0.16934 | 0.15241 | 0.18627 | #DIV/0! | #DIV/0!
| Ընդամենը |  |  |  | 0
| Չնախատեսված ծախսեր | 3% |  |  | 0
| Ընդամենը |  |  |  | 0
| ԱԱՀ | 20% |  |  | 0
| Ընդամենը |  |  |  | 0 | 100 | 90 | 110
| ~¿É. ó³ÝóÇÝ ÙÇ³óÙ³Ý ·áõÙ³ñ 70 Îìî /Ù³ÝÏ³å³ñï»½Ç Ñ³Ù³ñ/ |  |  |  | 860000
| ~¿É. ó³ÝóÇÝ ÙÇ³óÙ³Ý ·áõÙ³ñ 42 Îì² /÷³Ëëï³ñ³ÝÇ Ñ³Ù³ñ/ |  |  |  | 518000
| Ընդամենը |  |  |  | 1378000
*Պայմանագրի շրջանակներում, կապալառուի կողմից ներկայացվող կատարողականներում, չնախատեսված աշխատանքների ծախսերը պետք է հաշվարկվեն 50%-ի չափով /1.5%/` համաձայն ՀՀ կառավարության 2011 թվականի հունիսի 23-ի որոշմամբ հաստատված կարգի 4-րդ գլխի:
**կառուցվող օբյեկտի կառուցվածքների կամ նրանց առանձին մասերի (այդ թվում սարքավորումների, համակարգերի, ցանցերի և սարքերի ) լաբորատոր փորձարկումները և նմուշառումները իրականացնելու է շինարարական աշխատանքների տեխնիկական հսկողության ծառայություն մատուցող ընկերությունը
***Նախագծով նախատեսված շինարարությունում կիրառվող բոլոր տեսակի նյութերը և սարքավորումները պետք է լինեն նոր, չօգտագործված

## Объемы
Строительство детского сада-ясли модульного типа мощностью в 144 мест в населенном пункте Гогаран общины Спитак Лорийской области РА
ОБЪЕМЫ СТРОИТЕЛЬНЫХ РАБОТ | [5 empty] | УКАЗАННЫЕ ГРАФЫ УЧАСТНИКОМ НЕ ЗАПОЛНЯЮТСЯ И ИЗМЕНЕНИЮ НЕ ПОДЛЕЖАТ
N/N | Наименование работ | Ед. измерения | Количество | Стоимость единицы | Всего | Удельный вес сметных разделов строительно-монтажных работ /%/ | Минимально- допустимая погрешность от установленного удельного веса /-10% / | Максимально- допустимая погрешность от установленного удельного веса /+10% / | Удельный вес, рассчитанный от ценового предложения Участника % | Соответствие
1 | 2 | 3 | 4 | 5 | 6 | 7 | 8 | 9 | 10 | 11
Детский сад
1.Общестроительные работы
Земляные работы
1 | Разработкагрунта грунт II группы экскаваторам в отвал | м3 | 36 |  | 0
2 | Разработкагрунта грунт III группы экскаваторам в отвал | м3 | 380 |  | 0
3 | Разработкагрунта грунт III группы экскаваторам с погрузкой на а/самосвалы | м3 | 274 |  | 0
4 | Вывоз излишнего грунта на расстояние до 13 км | т | 534.3 |  | 0
5 | Разработка грунта III группы вручную | м3 | 21 |  | 0
6 | Обратная засыпка грунта бульдозером | м3 | 430 |  | 0
7 | Уплотнение грунта | м3 | 430 |  | 0
8 | Обратная засыпка грунта вручную, с уплотнением | м3 | 7 |  | 0
Ж/б конструкции
9 | Устройство щебеночной подготовки толщ. 100мм | м3 | 27 |  | 0
10 | Устройство бетонной подготовки из бетона B10 | м3 | 27 |  | 0
11 | Устройство монолитных ж/б ленточных фундаментов, бетона класса B25 | м3 | 191.83 |  | 0
12 | Арматура Փ8AcI | т | 4.7913 |  | 0
13 | Арматура Փ14A500C | т | 1.1626 |  | 0
14 | Арматура Փ20A500C | т | 5.4778 |  | 0
15 | Устройство ж/б монолитных фундаментов эвакуационных лестниц из бетона класса В25 /ՀՄ-1/ | м3 | 3.7 |  | 0
16 | Арматура Փ8AcI | т | 0.1584 |  | 0
17 | Арматура Փ16A500C | т | 0.072 |  | 0
18 | Арматура Փ20A500C | т | 0.0864 |  | 0
19 | Установка закладных деталей | т | 0.03 |  | 0
20 | Сталь листовая 16мм | т | 0.0226 |  | 0
21 | Арматура Փ20A500C | т | 0.0074 |  | 0
22 | Устройство бетонной лестницы из бетона класса В15 | м3 | 1.6 |  | 0
23 | Устройство щебеночной подготовки | м3 | 2 |  | 0
24 | Устройство бетонной подготовки из бетона B15 | м3 | 0.03 |  | 0
25 | Устройство ж/б монолитных фундаментов эвакуационных лестниц из бетона класса В25 /ՀՄ-2/ | м3 | 6.4 |  | 0
26 | Арматура Փ8AcI | т | 0.1584 |  | 0
27 | Арматура Փ12A500C | т | 0.032 |  | 0
28 | Арматура Փ16A500C | т | 0.1096 |  | 0
29 | Арматура Փ18A500C | т | 0.1192 |  | 0
30 | Установка закладных деталей | т | 0.0544 |  | 0
31 | Сталь листовая 16мм | т | 0.008 |  | 0
32 | Сталь листовая 20мм | т | 0.0464 |  | 0
33 | Анкерный болт/Стальной стержень Փ20 с резьбой | т | 0.0464 |  | 0
34 | Шайба-12x70 | т | 0.128 |  | 0
35 | Гайка M20 | т | 32 |  | 0
36 | Устройство бетонного фындамента лестниц из бетона класса В15 | м3 | 1.4 |  | 0
37 | Устройство щебеночной подготовки | м3 | 1.8 |  | 0
38 | Устройство бетонной подготовки из бетона B10 | м3 | 0.03 |  | 0
39 | Устройство монолитных ж/б фундаментых поясов, из бетона класса B25 | м3 | 22.6 |  | 0
40 | Арматура Փ8AcI | т | 0.707 |  | 0
41 | Арматура Փ16A500C | т | 2.054 |  | 0
42 | Устройство монолитных ж/б фундаментых стен, из бетона класса B25 | м3 | 28.3 |  | 0
43 | Арматура Փ6AcI | т | 0.0852 |  | 0
44 | Арматура Փ16A500C | т | 3.407 |  | 0
45 | Обмазочная гидроизоляция битумной мастикой в 2 слоя для всех поверхностей, соприкасающиеся с землой | м2 | 720 |  | 0
46 | Устройство монолитных ж/б колонн, из бетона класса B25 | м3 | 44.18 |  | 0
47 | Арматура Փ8AcI | т | 1.408 |  | 0
48 | Арматура Փ25A500C | т | 4.7752 |  | 0
49 | Устройство монолитных ж/б балвк, из бетона класса B25 | м3 | 119.81 |  | 0
50 | Арматурная сетка Փ4Bp-I | т | 0.0889 |  | 0
51 | Арматура Փ8AcI | т | 5.3652 |  | 0
52 | Арматура Փ12A500C | т | 0.4236 |  | 0
53 | Арматура Փ16A500C | т | 0.0176 |  | 0
54 | Арматура Փ18A500C | т | 1.9116 |  | 0
55 | Арматура Փ20A500C | т | 3.482 |  | 0
56 | Арматура Փ22A500C | т | 2.2692 |  | 0
57 | Арматура Փ25A500C | т | 7.0204 |  | 0
58 | Устройство монолитных ж/б диафрагм, из бетона класса B25 | м3 | 108.05 |  | 0
59 | Арматура Փ6AcI | т | 0.14572 |  | 0
60 | Арматура Փ8A500C | т | 1.845 |  | 0
61 | Арматура Փ12A500C | т | 9.7252 |  | 0
62 | Арматура Փ16A500C | т | 0.5176 |  | 0
63 | Устройство монолитных ж/б плит перекрытии, из бетона класса B25 | м3 | 244.3 |  | 0
64 | Арматура Փ6AcI | т | 0.166 |  | 0
65 | Арматура Փ8A500C | т | 0.0616 |  | 0
66 | Арматура Փ10A500C | т | 7.9658 |  | 0
67 | Арматура Փ12A500C | т | 11.5666 |  | 0
68 | Арматура Փ14A500C | т | 0.21 |  | 0
69 | Арматура Փ16A500C | т | 0.17292 |  | 0
70 | Установка закладных деталей | т | 0.3152 |  | 0
71 | Швеллер N20 | т | 0.2392 |  | 0
72 | Арматура Փ12A500C | т | 0.0416 |  | 0
73 | Уголок 75x75x5 | т | 0.0308 |  | 0
74 | Арматура Փ8A500C | т | 0.0172 |  | 0
75 | Устройство монолитных ж/б сердеяников, из бетона класса B25 | м3 | 10.7 |  | 0
76 | Арматура Փ6AcI | т | 0.2403 |  | 0
77 | Арматура Փ12A500C | т | 1.2104 |  | 0
78 | Устройство монолитных ж/б стен, из бетона класса B25 | м3 | 2.54 |  | 0
79 | Арматура Փ8A500C | т | 0.169 |  | 0
80 | Устройство монолитных ж/б навесов/плиты, балки/, из бетона класса B25 | м3 | 1.95 |  | 0
81 | Арматура Փ6AcI | т | 0.0345 |  | 0
82 | Арматура Փ8AcI | т | 0.0108 |  | 0
83 | Арматура Փ8A500C | т | 0.0537 |  | 0
84 | Арматура Փ10A500C | т | 0.0289 |  | 0
85 | Арматура Փ12A500C | т | 0.0057 |  | 0
86 | Арматура Փ22A500C | т | 0.0432 |  | 0
87 | Труба Փ22A500C | т | 0.00312 |  | 0
88 | Устройство монолитных ж/б консольной плиты, из бетона класса B25 | м3 | 1.5 |  | 0
89 | Арматура Փ6AcI | т | 0.0199 |  | 0
90 | Арматура Փ8A500C | т | 0.0168 |  | 0
91 | Арматура Փ14A500C | т | 0.0684 |  | 0
92 | Установка закладных деталей | т | 0.14 |  | 0
93 | Швеллер N20 | т | 0.1196 |  | 0
94 | Арматура Փ12A500C | т | 0.0208 |  | 0
95 | Устройство монолитных ж/б парапетов, из бетона класса B25 | м3 | 12.84 |  | 0
96 | Арматурная сетка Փ4Bp-I | т | 0.0282 |  | 0
97 | Арматура Փ6AcI | т | 0.1526 |  | 0
98 | Арматура Փ8A500C | т | 0.1339 |  | 0
99 | Арматура Փ10A500C | т | 0.0785 |  | 0
100 | Устройство монолитных ж/б лестничной кледки, из бетона класса B25 | м3 | 8 |  | 0
101 | Арматура Փ6AcI | т | 0.065 |  | 0
102 | Арматура Փ8AcI | т | 0.057 |  | 0
103 | Арматура Փ8A500C | т | 0.0796 |  | 0
104 | Арматура Փ12A500C | т | 0.0682 |  | 0
105 | Арматура Փ14A500C | т | 0.264 |  | 0
106 | Арматура Փ16A500C | т | 0.0342 |  | 0
107 | Устройство бетонного фындамента лестниц из бетона класса В15 | м3 | 0.5 |  | 0
108 | Устройство щебеночной подготовки | м3 | 0.5 |  | 0
109 | Устройство монолитных ж/б поясов, из бетона класса B15 | м3 | 4.8 |  | 0
110 | Арматура Փ6AcI | т | 0.0584 |  | 0
111 | Арматура Փ12A500C | т | 0.1472 |  | 0
112 | Устройство монолитных ж/б перемичек, из бетона класса B15 (Բ1; Բ2) | м3 | 1 |  | 0
113 | Арматура Փ6AcI | т | 0.0154 |  | 0
114 | Арматура Փ12A500C | т | 0.047 |  | 0
115 | Устройство монолитных ж/б перемичек, из бетона класса B15 | м3 | 0.57 |  | 0
116 | Арматура Փ6AcI | т | 0.0082 |  | 0
117 | Арматура Փ12A500C | т | 0.0456 |  | 0
118 | Арматурная сетка Փ4Bp-I /600 пм/ | т | 0.2214 |  | 0
119 | Армирование кладки | т | 0.568 |  | 0
120 | Арматура Փ8AcI | т | 0.174 |  | 0
121 | Арматура Փ12A500C | т | 0.24 |  | 0
122 | Сталь листовая 4мм | т | 0.0164 |  | 0
123 | Заливка пустот бетоном марки B7.5 | м3 | 2 |  | 0
124 | Монтаж отдельных элементов | т | 0.666 |  | 0
125 | Швеллер N12 | т | 0.5508 |  | 0
126 | Сталь листовая 8мм | т | 0.0904 |  | 0
127 | Арматура Փ20AI | т | 0.0248 |  | 0
128 | Устройство монолитных ж/б перемичек, из бетона класса B15 (Բ3; Բ4) в перегородках | м3 | 0.23 |  | 0
129 | Арматура Փ6AcI | т | 0.00472 |  | 0
130 | Арматура Փ12A500C | т | 0.02 |  | 0
131 | Арматура Փ12A500C | т | 0.047 |  | 0
132 | Установка закладных деталей | т | 0.0442 |  | 0
133 | Уголок80x80x6 | т | 0.0442 |  | 0
Металлоконструкции
Эвакуационная лестничная клетка ՄԱս-1
134 | Устройство лестничной кледки | т | 3.185 |  | 0
135 | Трубы прямоугольного сечения □150x150x5мм | т | 0.4166 |  | 0
136 | Трубы прямоугольного сечения □60x40x4мм | т | 0.091 |  | 0
137 | Швеллер N16 | т | 0.091 |  | 0
138 | Уголок 160x160x12 | т | 0.164 |  | 0
139 | Уголок 50x50x5 | т | 0.3568 |  | 0
140 | Сталь листовая 20мм | т | 0.0152 |  | 0
141 | Сталь листовая 8мм | т | 0.0958 |  | 0
142 | Сталь листовая 4мм | т | 0.0958 |  | 0
143 | Сталь листовая рифленная 6мм | т | 1.4561 |  | 0
144 | Арматура Փ20AI | т | 0.174 |  | 0
145 | Изготовление металлоконструкций | т | 3.185 |  | 0
146 | Очистка металлоконструкций, огрунтовка и окраска огнестойкой краской за 2 раза | т | 3.185 |  | 0
Эвакуационная лестничная клетка ՄԱս-2
147 | Устройство лестничной кледки | т | 3.9713 |  | 0
148 | Трубы прямоугольного сечения □150x150x5мм | т | 0.988 |  | 0
149 | Трубы прямоугольного сечения □60x40x4мм | т | 0.1365 |  | 0
150 | Швеллер N16 | т | 0.7576 |  | 0
151 | Уголок 160x160x12 | т | 0.0096 |  | 0
152 | Уголок 50x50x5 | т | 0.2991 |  | 0
153 | Сталь листовая 20мм | т | 0.1008 |  | 0
154 | Сталь листовая 8мм | т | 0.3243 |  | 0
155 | Сталь листовая 4мм | т | 0.0032 |  | 0
156 | Сталь листовая рифленная 6мм | т | 1.3522 |  | 0
157 | Изготовление металлоконструкций | т | 3.9713 |  | 0
158 | Очистка металлоконструкций, огрунтовка и окраска огнестойкой краской за 2 раза | т | 3.185 |  | 0
| Итого: общестроительные работы |  |  |  | 0 | 19.0038 | 17.1034 | 20.9042 | #DIV/0! | #DIV/0!
2. Архитектурная часть
Кровля
Покрытие пола чердака
159 | Теплоизоляция- ппенополистиролн. 30-50кг/м200мм | м2 | 408 |  | 0
160 | Стяжка цем.песч. армированная 50мм | м2 | 408 |  | 0
161 | Сетка армирования Ф 4 Вр 1 шаг 200x200 | м2 | 408 |  | 0
162 | Пароизоляция(многосл. полиэт. пленка) | м2 | 408 |  | 0
163 | Стяжка выравн. цем.песч. 50мм | м2 | 408 |  | 0
164 | Бетонная ленточная тумба сеч. 400x400мм -42.4 пог.м | м3 | 6.78 |  | 0
Конструкции кровли
165 | Установка стропил, обрещотки и оброботка с антисептированиом | м3 | 16.52 |  | 0
166 | Устройство слуховых окон, включая жалюзи размером 750x880мм | шт | 1 |  | 0
167 | Огнезащита деревянных конструкций /стропил, обрещотки/ | м3 | 16.86 |  | 0
Конструкции крыши и перилы
168 | Устройство покрытя кровли из профильной стали КП-35, 0.5мм, с заводской окраской, матовый | м2 | 517 |  | 0
169 | Устройство желоба корытного типа диаметром 150мм, с заводской окраской, матовый | м2 | 60.2 |  | 0
170 | Водосточная труба диаметр.120мм,длина 10.8 м, с заводской окраской, матовый | кт | 9 |  | 0
171 | Обшивка слуховых окон и прилежащих участков кровельной сталью 0.5мм, оцинкованная с заводской окраской | м2 | 17 |  | 0
172 | Устройство ендовы из кровельной стали 0.5мм, оцинкованная с заводской окраской | м2 | 18.5 |  | 0
173 | Устройство конька из кровельной стали 0.5мм, оцинкованная с заводской окраской /L=240м/ | м2 | 8.8 |  | 0
174 | Фартуки из кровельной стали толщ. 0,5мм заводской покраски в местах пересечения вентблоков с крышей | м2 | 10 |  | 0
175 | Установка Порученя крыши, без стоимостьи матеряла | пм | 62 |  | 0
176 | Деталь из полосовой стали /4x40мм L=1200мм - 40 шт/ | т | 0.0605 |  | 0
177 | Болт и гайка M12,дл․ 70мм | шт | 80 |  | 0
178 | Установка металическых труб | т | 0.09 |  | 0
179 | Металическые трубы Փ20x1.6 цена | գմ | 124 |  | 0
180 | Очистка металлических элементов огрунтовка и окраска огнестойкой краской за 2 раза | т | 0.09 |  | 0
Отделки верха фронтонов
181 | Брус пропитанный антисептиком /100x50мм- 76.4м/ | м3 | 0.382 |  | 0
182 | Деталь из полосовой стали /5x30мм L=720мм - 44 шт/ | т | 0.037303 |  | 0
183 | Фартук из окрашенной кровельной стали толщ. 0.5мм, ширина 0,8м | м2 | 30.56 |  | 0
184 | Дополнительный фартук из окрашенной кровельной стали толщ. 0.5мм, ширина 0,8м | м2 | 38.2 |  | 0
185 | Прокладка из гидроизоляционного рулонного материяла | м2 | 19.1 |  | 0
186 | Саморезы (8x120) с дюбелями, шаг 500 мм | шт | 200 |  | 0
Чердак
187 | Установка металлической калитки /МК-1/ | шт | 1 |  | 0
188 | Трубы прямоугольного сечения □50x50x5մմ | т | 0.0166 |  | 0
189 | Уголок 80x80x5мм | т | 0.0265 |  | 0
190 | Сталь листовая 2мм | т | 0.0432 |  | 0
191 | Трубы прямоугольного сечения □80x80x3մմ | т | 0.0257 |  | 0
192 | Трубы прямоугольного сечения □25x50x1.5մմ | т | 0.0053 |  | 0
193 | квадрат стальной 10x10 | т | 0.00285 |  | 0
194 | Сталь листовая 1мм | т | 0.0269 |  | 0
195 | Пенопласт 40 мм | м2 | 1 |  | 0
196 | Петли | шт | 2 |  | 0
197 | ручка | шт | 1 |  | 0
198 | Изготовление металлоконструкций | т | 0.147 |  | 0
199 | Очистка металлических элементов огрунтовка и окраска огнестойкой краской за 2 раза | т | 0.147 |  | 0
Устройство вент.шахт на крыше
200 | Вент. Шахты из блоков 100x200x400мм | м3 | 50 |  | 0
201 | Армирование кладки | т | 0.06 |  | 0
202 | Арматура Փ8A500C | т | 0.06 |  | 0
203 | Заливка пустот бетоном марки B7.5 | м3 | 0.5 |  | 0
204 | Отделка шахт цем. песч. штукатуркой | м2 | 38 |  | 0
205 | Окраска фасадов шахт фасадной краской | м2 | 38 |  | 0
206 | Теплоизоляция вентблоков шлаком | м3 | 2 |  | 0
207 | Цем. песчаная стяжка для покрытия шлака вентблоков | м2 | 1.2 |  | 0
Монтаж колпаков вент.шахт
208 | Монтаж калпаков воздуховодов размером 1700х1300мм | шт | 2 |  | 0
209 | Монтаж калпаков воздуховодов размером 700х1100мм | шт | 2 |  | 0
210 | Монтаж калпаков воздуховодов размером 1000х700мм | шт | 1 |  | 0
211 | Монтаж калпаков воздуховодов размером 1700х1300мм | шт | 1 |  | 0
212 | Угольник стальной 40x3 мм | т | 0.065 |  | 0
213 | Покрытие из окрашенной кровельн. стали 0.5 մմ | м2 | 5 |  | 0
214 | Очистка металлических элементов огрунтовка и окраска огнестойкой краской за 2 раза | т | 0.065 |  | 0
Отделка фасадов
215 | Установка базальтовых подоконников 1760x190x30мм, 53 шт | м2 | 17.7232 |  | 0
216 | Установка базальтовых подоконников 950x190x30мм, 28 шт | м2 | 5.054 |  | 0
217 | Установка базальтовых подоконников 800x190x30мм, 3 шт | м2 | 0.456 |  | 0
218 | Установка базальтовых подоконников 1160x190x30мм, 1 шт | м2 | 0.2204 |  | 0
219 | Установка базальтовых подоконников 560x190x30мм, 3 шт | м2 | 0.3192 |  | 0
220 | Установка базальтовых подоконников 760x190x30мм, 2 шт | м2 | 0.2888 |  | 0
221 | Установка базальтовых подоконников 1360x190x30мм, 1 шт | м2 | 0.2584 |  | 0
222 | блицовка листами каменной ваты толщ. 100мм(плотн.110-130кг/м3) | м2 | 820.7 |  | 0
223 | Дюбель-гвозди тарельчатые Փ 8мм , дл.150մմ для крепления листов каменной ваты | шт | 6250 |  | 0
224 | Отделка по периметру дверных и оконных проемов листами твердой(плотн.150-180кг/м3) базальтовой ваты толщ. 50мм | м2 | 138 |  | 0
225 | Отделка по периметру дверных и оконных проемов листами твердой(плотн.150-180кг/м3) каменной ваты толщ. 50мм | м2 | 222.6 |  | 0
226 | Листы твердой(плотн.150-180кг/м3) каменной ваты толщ. 20мм для отделки внешних откосов оконных и дверных проемов | м2 | 60.3 |  | 0
227 | Отделка фасадов шпаклевкой армирующая | м2 | 1008.7 |  | 0
228 | Отделка откосов шпаклевкой армирующей | м2 | 60.3 |  | 0
229 | Стеклотканевая сетка 4х4 | м2 | 1069 |  | 0
230 | Грунтовочный слой | м2 | 1069 |  | 0
231 | Декоративныая штукотурка фасадов и откосов минеральным основанием, 3 мм зерной | м2 | 1069 |  | 0
232 | Окраска фасадов и откосов фасадной в два слоя фасадной краской краска на основе стирол-акрилатной водной дисперсии и силиконовой эмульсии. | м2 | 1069 |  | 0
233 | Профиль КНАУФ углозащитный оцинкованный 31х31 мм, 0,60 мм | пм | 1200 |  | 0
234 | Облицовка цоколя плитами базальта толщ. 50мм | м2 | 55 |  | 0
Полы балкона
235 | Слой легкого бетона сразуклонкой 50-150мм | м3 | 6.8 |  | 0
236 | Пленка пароизоляционная | м2 | 68 |  | 0
237 | Теплоизоляция- пенопласт плотн. 30-50кг/м 100мм | м2 | 68 |  | 0
238 | армированная сетка Вр-Փ4,100x100мм | м2 | 68 |  | 0
239 | Цем.песч. стяжка 50мм | м2 | 68 |  | 0
240 | Гидроизоляция, 4мм | м2 | 68 |  | 0
241 | Цем.песч. стяжка 40 мм | м2 | 68 |  | 0
242 | Плита базальта толщ. 30мм на цем. песч. Растворе | м2 | 68 |  | 0
Отделки парапетов
243 | Облицовка листами каменной ваты толщ. 50мм(плотн.110-130кг/м3) | м2 | 24 |  | 0
244 | Дюбель-гвозди тарельчатые Փ 8мм , дл.120մմ для крепления листов каменной ваты | шт | 6250 |  | 0
245 | Брус пропитанный антисептиком /70x120мм - 24м, 50x120мм - 24м/ | м3 | 0.3456 |  | 0
246 | Деталь из полосовой стали /4x40мм L=800мм - 24 шт/ | т | 0.026125 |  | 0
247 | Фартук из окрашенной кровельной стали толщ. 0.5мм, ширина 0,8м | м2 | 21.6 |  | 0
Отделка козырьков
248 | Слой из легкого бетоне | м3 | 0.8 |  | 0
249 | Покрытие из полимербитума | м2 | 10 |  | 0
250 | Покрытие из полимербитума с защитным слоем | м2 | 10 |  | 0
251 | Фартук из кровельн. жести 0,5мм заводской покраски | м2 | 2.55 |  | 0
252 | Обшивка боков и низа козырька листами "Алюкабонда" | м2 | 13.8 |  | 0
253 | Отделка парапетов жестью 0,5мм заводской покраски | м2 | 88.4 |  | 0
254 | Брус пропитанный антисептиком /100x50мм- 76.4м/ | м3 | 0.1416 |  | 0
255 | Желоб водосточный | м2 | 2 |  | 0
256 | Водосточная труба диаметр.120мм,длина 3 м, заводской покраски | кт | 1 |  | 0
Перилы эвакуационных лестниц
257 | Устройство перил эвакуационных лестниц | т | 1.2928 |  | 0
258 | Труба Փ 50x3.5 мм | кг | 453.8 |  | 0
259 | Труба Փ 32x3.2 мм | кг | 265 |  | 0
260 | Труба □30x20x2մմ | кг | 259 |  | 0
261 | Труба Փ 20x1.5մմ | кг | 315 |  | 0
262 | Очистка металлических элементов огрунтовка и окраска огнестойкой краской за 2 раза | т | 1.2928 |  | 0
Наружные лестницы
263 | Кладка бутовая | м3 | 19 |  | 0
264 | Подготовительный слой бетона марки B10 толщ. 100мм | м3 | 3.2 |  | 0
265 | Облицовка базальтовыми плитами толщ. 30мм | м2 | 60 |  | 0
266 | Устройство перил наружных лестниц и ограды балкона | т | 0.583 |  | 0
267 | Труба Փ 50x3.5 мм | кг | 215 |  | 0
268 | Труба Փ 32x3.2 мм | кг | 86.8 |  | 0
269 | Труба □30x20x2մմ | кг | 121 |  | 0
270 | Труба Փ 20x1.5մմ | кг | 160 |  | 0
271 | Очистка металлических элементов огрунтовка и окраска огнестойкой краской за 2 раза | т | 0.583 |  | 0
Пожарная лестница
272 | Устройство Пожарнаօյ лестницы | т | 0.169 |  | 0
273 | Труба Փ 50x3.5 мм | кг | 150 |  | 0
274 | Труба Փ 15x2.8 мм | кг | 13.5 |  | 0
275 | Шайба Փ100 t=10 | шт | 8 |  | 0
276 | Анкерный болт Փ15мм, дл. 200мм | шт | 24 |  | 0
277 | Очистка металлических элементов огрунтовка и окраска огнестойкой краской за 2 раза | т | 0.169 |  | 0
Проемы
Двери
278 | Установка алюминиевых дверей двухслойных (4+12+4) со стеклопакетом, рамы из алюминиевого профиля, с термомостом, нижняя часть с утеплением "Сендвич" /включая стеклопакет, приборы, окраску/ открывающихся | м2 | 48.88 |  | 0
279 | Установка алюминиевых дверей двухслойных (4+12+4) со стеклопакетом, рамы из алюминиевого профиля, с термомостом, нижняя часть с утеплением "Сендвич" /включая стеклопакет, окраску/ неоткрывающихся | м2 | 21.81 |  | 0
280 | Установка дверей с деревянным каркасом, обшивкой из ПВХ /глухих и остекленных/ | м2 | 86.4 |  | 0
281 | Установка металлопластовых дверей (4+12+4) со стеклопакетом, пятикамерных /включая стеклопакет, приборы, окраску/ открывающихся | м2 | 26.68 |  | 0
282 | Установка алюминиевых дверей в санузлах /включая приборы, окраску/ | м2 | 4.48 |  | 0
283 | Установка алюминиевых перегородок | м2 | 14.6 |  | 0
284 | Перили раскладные для инвалидов | шт | 1 |  | 0
285 | Перили для инвалидов | шт | 1 |  | 0
Окна
286 | Установка металлопластовых окон двухслойных (4+12+4) со стеклопакетом, пятикамерных /включая стеклопакет, приборы, окраску/ открывающихся | м2 | 84.93 |  | 0
287 | Установка металлопластовых окон двухслойных(4+12+4) со стеклопакетом, пятикамерных /включая приборы, окраску/ неоткрывающихся | м2 | 140.72 |  | 0
288 | Устройство деревянных окон в фронтонах | шт | 3.1 |  | 0
289 | Сложные петли | м2 | 25 |  | 0
290 | Москинные сетки, с рамками | м2 | 85 |  | 0
Витражи
291 | Установка алюминиевых витражей двухслойных (4+12+4) со стеклопакетом, рамы из алюминиевого профиля, с термомостом, нижняя часть с утеплением "Сендвич" /включая стеклопакет, окраску/ неоткрывающихся | м2 | 23.6 |  | 0
Внутренние перилы
292 | Монтаж перил из готовых алюминиевых профилей, стойки 40мм, поруяень 50мм, поеса 16мм x3, комплект | пм | 34.26 |  | 0
Полы
293 | Слой утрамбованного щебня фракции 20-40мм, 200мм | մ3 | 91.84 |  | 0
294 | Цем.песчаная выравнивающая стяжка марки, 50мм | м2 | 459.2 |  | 0
295 | Полиэтиленовая пленка | м2 | 459.2 |  | 0
296 | Теплоизоляция из листов ЭПП 30мм | м2 | 459.2 |  | 0
297 | Цем.песчаная выравнивающая стяжка марки, 35мм | м2 | 100.4 |  | 0
298 | Цем.песчаная выравнивающая стяжка марки, 38мм | м2 | 236.2 |  | 0
299 | Цем.песчаная выравнивающая стяжка марки, 40мм | м2 | 122.6 |  | 0
300 | Цем.песчаная выравнивающая стяжка марки, 45мм | м2 | 58.9 |  | 0
301 | Цем.песчаная выравнивающая стяжка марки, 48мм | м2 | 414.2 |  | 0
302 | Цем.песчаная выравнивающая стяжка марки, 50мм | м2 | 204.4 |  | 0
303 | Бетонная подготовка из бетона В15, армированная сеткой Вр-Փ4,100x100мм,80мм | մ3 | 36.736 |  | 0
304 | армированная сеткой Вр-Փ4,100x100м | մ2 | 459.2 |  | 0
305 | Гидроизоляция изогамом на битумной мастике 5мм | մ2 | 58.9 |  | 0
306 | Керамогранитная плитка 10мм на клею | մ2 | 291.6 |  | 0
307 | Виниловое гетерогенное покрытие на клею толщ. 2мм, 0.7мм защитный слой, с наливным полом толщиной 10 мм. | մ2 | 650.4 |  | 0
308 | Устройство полов из ламината 10мм /с подложкой/ | մ2 | 35 |  | 0
309 | Устройство покрытия пола из нескользящих керамических плит, толщиной 10мм | մ2 | 159.3 |  | 0
310 | Плинтусы из керамогранита.(высота 100мм) | пм | 210 |  | 0
311 | Плинтусы из керамических плиток.(высота 100мм) | пм | 70 |  | 0
312 | Плинтусы из МДФ.(высота 100мм) | пм | 480 |  | 0
Строй.монтажные работы в здании
313 | Кладка наружн.стен из пемзаблоков разм. 200x200x400мм | м3 | 66 |  | 0
314 | Кладка наружн.стен из пемзаблоков разм. 200x300x400мм | м3 | 15.3 |  | 0
315 | Кладка наружн.стен из пемзаблоков разм. 100x200x400мм | м3 | 220 |  | 0
316 | Перегородки толщ. 100 мм из двух слоев гипсовых листов толщ. 12мм (класс горючести НГ), со звукоизоляцией из базальтовой ваты(60кг/м3) толщ.50мм(включая все комплектующие детали) | м2 | 455 |  | 0
317 | звукоизоляционная базальтовая вата (60кг/м3) толщ.50мм | м2 | 455 |  | 0
318 | Дюбели | шт | 668 |  | 0
319 | Гибкая лента | пм | 534 |  | 0
320 | Лента для швов | пм | 668 |  | 0
321 | Замазка для швов | кг | 223 |  | 0
322 | Облицовка внутр. лестниц плитами базальта толщ. 30мм | м2 | 36.5 |  | 0
323 | Плинтусы внутр. лестниц из плит базальта толщ. 30 мм (высота 100мм) | пм | 29.7 |  | 0
324 | Внутр. подоконники из ПВХ шириной 200мм | пм | 150 |  | 0
325 | Короба вентшахт и стояков из водостойких гипсовых листами толщ. 12мм в два слоя , со звукоизоляцией из базальтовой ваты(60кг/м3) толщ.50мм(включая все комплектующие детали) | м2 | 104 |  | 0
326 | звукоизоляционная базальтовая вата (60кг/м3) толщ.50мм | м2 | 104 |  | 0
327 | Дюбели | шт | 156 |  | 0
328 | Гибкая лента | пм | 124.8 |  | 0
329 | Лента для швов | пм | 2.1 |  | 0
330 | Замазка для швов | кг | 52 |  | 0
331 | Укладка листов ЭПП толщ. 30мм в зоне цоколя под полом на отм. 0,000 | м2 | 13 |  | 0
Внутренная отделка
332 | Улучшенная гажевая штукатурка стен | м2 | 1455.6 |  | 0
333 | Улучшенная гажевая штукатурка откосов | м2 | 69.9 |  | 0
334 | Улучшенная латексная окраска стен и откосов, со шпаклевкой /замазкой/ | м2 | 1525.5 |  | 0
335 | Улучшенная штукатурка стен цементно-песчаным раствором | м2 | 397.3 |  | 0
336 | Облицовка стен керамическими плитами /кафелем/ | м2 | 423.7 |  | 0
337 | Улучшенная гажевая штукатурка потолков, балок | м2 | 1388.3 |  | 0
338 | Улучшенная латексная окраска потолков ибалок, со шпаклевкой /замазкой/ | м2 | 1388.3 |  | 0
339 | Устройство подвесных потолков из пластиковых листов на каркасе | м2 | 97 |  | 0
Инвентарь
340 | Установка и разборка инвентарных наружных лесов высотой до 10м | 100 м2 | 11.1 |  | 0
| Итого: архитектурная часть |  |  |  | 0 | 23.4766 | 21.1289 | 25.8243 | #DIV/0! | #DIV/0!
3.Отопление
341 | Установка алюминиевых отопительных радиаторов | экм | 149.93 |  | 0
342 | Цена алюминиевых отопительных радиаторов H=500мм, W=97вт | сек- ция | 517 |  | 0
343 | Прокладка трубопровода полипропиленовых труб Փ15 (20x1.9), PN10, с гидравлическим испытанием | пм | 151 |  | 0
344 | Прокладка трубопровода полипропиленовых труб Փ20 (25x2.3), PN10, с гидравлическим испытанием | пм | 445 |  | 0
345 | Прокладка трубопровода полипропиленовых труб Փ25 (32x3.0), PN10, с гидравлическим испытанием | пм | 74 |  | 0
346 | Прокладка трубопровода полипропиленовых труб Փ32 (40x3.7), PN10, с гидравлическим испытанием | пм | 63 |  | 0
347 | Прокладка трубопровода полипропиленовых труб Փ40 (50x4.6), PN10, с гидравлическим испытанием | пм | 66 |  | 0
348 | Прокладка трубопровода полипропиленовых труб Փ76 (75x6.9), PN10, с гидравлическим испытанием | пм | 14 |  | 0
349 | Фасонные части для полиэтиленовых труб | шт | 886 |  | 0
350 | Переход для труб металл-пластмасса | шт | 356 |  | 0
351 | переходники для полиэтиленовых труб | шт | 356 |  | 0
352 | кремпелия для полиэтиленовых труб | шт | 1950 |  | 0
353 | Терморегулирующие вентили Փ15мм | шт | 98 |  | 0
354 | вентили Փ15мм | шт | 98 |  | 0
355 | вентили Փ40мм | шт | 2 |  | 0
356 | вентили Փ50мм | шт | 2 |  | 0
357 | запорный вентили Փ15мм | шт | 76 |  | 0
358 | запорный трайник Փ15мм | шт | 76 |  | 0
359 | Муфтовые вентили Փ15мм | шт | 98 |  | 0
360 | Установка гильз из стальных труб Փ32-Փ70, 34шт | пм | 26.3 |  | 0
361 | Окраска стальных труб антикоррозийной краской за 2 раза | пм | 8.5 |  | 0
362 | Установка фольги на стены, за радиаторами | м2 | 47 |  | 0
363 | Установка гильз из стальных труб Փ40-61шт, Փ50-16шт, Փ76-14шт | пм | 26.3 |  | 0
| Итого: отопление |  |  |  | 0 | 1.4 | 1.26 | 1.54 | #DIV/0! | #DIV/0!
4.Вентиляция
а - ВС-1; 10; 13
364 | Канальный вентилятор ECF(K) 4E 225 T160-CO Q=250м3/ч, N=0.095квт, n=2500об/мин, G=3.8кг, D=332мм, L=230мм | шт | 3 |  | 0
365 | Протововзрывной огнезащитный клапан ВЕНТС ПЛ-10-1А ДН160, D=172, L=170мм, G=1.6кг | шт | 3 |  | 0
366 | Фильтр типа ФБ ФБ160 220x202мм, L=106мм, G=1.26кг | шт | 3 |  | 0
367 | Шибер АЗД-160м-РП, с резиновой прокладкой L=170мм | шт | 3 |  | 0
368 | Прокладка воздуховода из оцинкованной стали круглого сечения d=0.5мм, Փ160мм | м2 | 13.7 |  | 0
369 | Гибкие вставки для воздуховодов Փ160/330 | шт | 6 |  | 0
370 | Гибкие вставки для воздуховодов Փ160/170мм | шт | 6 |  | 0
371 | Гибкие вставки для воздуховодов Փ160мм | шт | 12 |  | 0
372 | Жалюзийные регулируемые решетки РЭД-ЦР1 100x200, F=0.012м2 | шт | 9 |  | 0
373 | Металлические детали для крепления воздуховодов | кг | 18 |  | 0
374 | Изоляция воздуховодов минватой, покрытой фольгой d=50мм | м3 | 0.12 |  | 0
б - ВС-2; 11; 14
375 | Канальный вентилятор ECF(K) 4E 225 T160-CO Q=250м3/ч, N=0.095квт, n=2500об/мин, G=3.8кг, D=332мм, L=230мм | шт | 1 |  | 0
376 | Протововзрывной огнезащитный клапан ВЕНТС ПЛ-10-1А ДН160, D=172, L=170мм, G=1.6кг | шт | 1 |  | 0
377 | Фильтр типа ФБ ФБ160 220x202мм, L=106мм, G=1.26кг | шт | 1 |  | 0
378 | Шибер АЗД-160м-РП, с резиновой прокладкой L=170мм | шт | 1 |  | 0
379 | Прокладка воздуховода из оцинкованной стали круглого сечения d=0.5мм, Փ160мм | м2 | 16.2 |  | 0
380 | Гибкие вставки для воздуховодов Փ160/330мм | шт | 2 |  | 0
381 | Гибкие вставки для воздуховодов Փ160/170мм | шт | 2 |  | 0
382 | Гибкие вставки для воздуховодов Փ160мм | шт | 4 |  | 0
383 | Жалюзийные регулируемые решетки РЭД-ЦР1 100x200, F=0.012м2 | шт | 9 |  | 0
384 | Жалюзийные регулируемые решетки РЭД-КР-Ф130, F=0.012м2 | шт | 2 |  | 0
385 | Металлические детали для крепления воздуховодов | кг | 18 |  | 0
386 | Изоляция воздуховодов минватой, покрытой фольгой d=50мм | м3 | 0.12 |  | 0
в - ВС-3; 6
387 | Канальный вентилятор ECF(K) 4E 192 T100-CO Q=150м3/ч, N=0.09квт, n=3400об/мин, G=2.6кг, D=242мм, L=195мм | шт | 2 |  | 0
388 | Протововзрывной огнезащитный клапан ВЕНТС ПЛ-10-1А ДН160, D=172, L=170мм, G=1.6кг | шт | 2 |  | 0
389 | Фильтр типа ФБ ФБ160 220x202мм, L=106мм, G=1.26кг | шт | 2 |  | 0
390 | Шибер АЗД-160м-РП, с резиновой прокладкой L=170мм | шт | 2 |  | 0
391 | Прокладка воздуховода из оцинкованной стали круглого сечения d=0.5мм, Փ160мм | м2 | 11.8 |  | 0
392 | Гибкие вставки для воздуховодов Փ160/140мм | шт | 6 |  | 0
393 | Гибкие вставки для воздуховодов Փ160/170мм | шт | 6 |  | 0
394 | Гибкие вставки для воздуховодов Փ160мм | шт | 12 |  | 0
395 | Жалюзийные регулируемые решетки РЭД-ЦР1 100x200, F=0.012м2 | шт | 2 |  | 0
396 | Жалюзийные регулируемые решетки РЭД-КР-Ф130, F=0.012м2 | шт | 2 |  | 0
397 | Металлические детали для крепления воздуховодов | кг | 12 |  | 0
398 | Изоляция воздуховодов минватой, покрытой фольгой d=50мм | м3 | 0.08 |  | 0
г - ВС-4;9
399 | Канальный вентилятор ECF(K) 6E 225 T200-C5 Q=560м3/ч, N=0.175квт, n=2950об/мин, G=4.6кг, D=332мм, L=230мм | шт | 2 |  | 0
400 | Протововзрывной огнезащитный клапан ВЕНТС ПЛ-10-1А ДН200, D=212, L=170мм, G=2кг | шт | 2 |  | 0
401 | Шумоглушитель ВЕНТС СР 200/600 L=600մմ, D=318մմ, G=4.6կգ | шт | 2 |  | 0
402 | Фильтр типа ФБ ФБ200 244x245мм, L=206мм, G=1.55кг | шт | 2 |  | 0
403 | Шибер АЗД-200м-РП, с резиновой прокладкой L=170мм | шт | 2 |  | 0
404 | Прокладка воздуховода из оцинкованной стали круглого сечения d=0.5мм, Փ200мм | м2 | 14.9 |  | 0
405 | Гибкие вставки для воздуховодов Փ200/300мм | шт | 4 |  | 0
406 | Гибкие вставки для воздуховодов Փ160/200мм | шт | 4 |  | 0
407 | Гибкие вставки для воздуховодов Փ200мм | шт | 4 |  | 0
408 | Жалюзийные регулируемые решетки РЭД-ЦР1 100x200, F=0.012м2 | шт | 2 |  | 0
409 | Жалюзийные регулируемые решетки РЭД-ЦР1 200x200, F=0.029м2 | шт | 4 |  | 0
410 | Жалюзийные регулируемые решетки РЭД-КР-Ф170, F=0.022м2 | шт | 1 |  | 0
411 | Металлические детали для крепления воздуховодов | кг | 11 |  | 0
412 | Изоляция воздуховодов минватой, покрытой фольгой d=50мм | м3 | 0.09 |  | 0
е - ВС-5;7
413 | Осевой вентилятор ВЕНТС ОВК1 150 Q=95м3/ч, N=0.03квт, n=2940об/мин, G=1кг | шт | 1 |  | 0
414 | Канальный вентилятор ECF(K) 4E 220 T160-CO Q=320м3/ч, N=0.085квт, n=2600об/мин, G=3.75кг, D=160мм, L=232мм | шт | 1 |  | 0
415 | Протововзрывной огнезащитный клапан ВЕНТС ПЛ-10-1А ДН160, D=172, L=170мм, G=1.6кг | шт | 1 |  | 0
416 | Протововзрывной огнезащитный клапан ВЕНТС ПЛ-10-1А ДН200, D=212, L=170мм, G=2кг | шт | 1 |  | 0
417 | Шумоглушитель ВЕНТС СР 200/600 L=600мм, D=318мм, G=4.6кг | шт | 1 |  | 0
418 | Фильтр типа ФБ ФБ160 220x202мм, L=106мм, G=1.26кг | шт | 1 |  | 0
419 | Фильтр типа ФБ ФБ200 244x245мм, L=206мм, G=1.55кг | шт | 1 |  | 0
420 | Шибер АЗД-160м-РП, с резиновой прокладкой L=170мм | шт | 1 |  | 0
421 | Шибер АЗД-200м-РП, с резиновой прокладкой L=170мм | шт | 1 |  | 0
422 | Прокладка воздуховода из оцинкованной стали круглого сечения d=0.5мм, Փ160мм | м2 | 4.3 |  | 0
423 | Прокладка воздуховода из оцинкованной стали круглого сечения d=0.5мм, Փ200мм | м2 | 6.1 |  | 0
424 | Гибкие вставки для воздуховодов Փ160/330 | шт | 2 |  | 0
425 | Гибкие вставки для воздуховодов Փ160/170мм | шт | 4 |  | 0
426 | Гибкие вставки для воздуховодов Փ160мм | шт | 2 |  | 0
427 | Жалюзийные регулируемые решетки РЭД-ЦР1 200x200, F=0.029м2 | шт | 1 |  | 0
428 | Жалюзийные регулируемые решетки РЭД-КР-Ф170, F=0.022м2 | шт | 1 |  | 0
429 | Металлические детали для крепления воздуховодов | кг | 12 |  | 0
д - ВС-8;12
430 | Канальный вентилятор VC-250 Q=1080м3/ч, N=0.2квт, n=2500об/мин, G=5.75кг, D1=250мм, D2=332мм, L=205мм | шт | 1 |  | 0
431 | Протововзрывной огнезащитный клапан ВЕНТС ПЛ-10-1А ДН250, D=249, L=190мм, G=2.5кг | шт | 1 |  | 0
432 | Шумоглушитель ВЕНТС СР 250/600 L=600մմ, D=3322մմ, G=5.6կգ | шт | 1 |  | 0
433 | Фильтр типа ФБ ФБ250 294x295мм, L=206мм, G=2.2кг | шт | 1 |  | 0
434 | Шибер АЗД-250м-РП, с резиновой прокладкой L=200мм | шт | 1 |  | 0
435 | Технологический зонт из нержавеющей стали, с маслосборнум фильтром, размером 2.8x1x0.6м b=0.8мм | шт | 1 |  | 0
436 | Прокладка воздуховода из оцинкованной стали круглого сечения d=0.5мм, Փ250мм | м2 | 10 |  | 0
437 | Гибкие вставки для воздуховодов Փ250мм | шт | 6 |  | 0
438 | Жалюзийные регулируемые решетки РЭД-ЦР1 100x200, F=0.012м2 | шт | 1 |  | 0
439 | Жалюзийные регулируемые решетки РЭД-КР-Ф130, F=0.012м2 | шт | 1 |  | 0
440 | Металлические детали для крепления воздуховодов | кг | 12 |  | 0
441 | Изоляция воздуховодов минватой, покрытой фольгой d=50мм | м3 | 0.25 |  | 0
к-ПС-1; ПВ1-:-34
442 | Приточно-вытяжная рекуперационная установка ИНСОЛАР КРВС-125 Q=80/40м3/ч, N=25вт, n=2300об/мин, G=1.5кг, D142мм | к-т | 34 |  | 0
443 | Приточно-вытяжная рекуперационная установка ВЕНТС ВТУ 900 ПВЭ ЕС Q=1030м3/ч, N=3.7квт, n=2720об/мин, G=111кг, D250мм | к-т | 1 |  | 0
444 | Шибер АЗД-250м-РП, с резиновой прокладкой L=200мм | шт | 2 |  | 0
445 | Прокладка воздуховода из оцинкованной стали круглого сечения d=0.5мм, Փ200мм | м2 | 12.9 |  | 0
446 | Прокладка воздуховода из оцинкованной стали прямоугольного сечения d=0.5мм, 400x250мм | м2 | 6.2 |  | 0
447 | Гибкие вставки для воздуховодов Փ200/400x250мм | шт | 1 |  | 0
448 | Гибкие вставки для воздуховодов Փ250мм | шт | 6 |  | 0
449 | Жалюзийные регулируемые решетки РЭД-ЦР-250x400, F=0.071м2 | шт | 2 |  | 0
450 | Жалюзийные регулируемые решетки РЭД-КР-Ф300, F=0.052м2 | шт | 1 |  | 0
451 | Жалюзийные пластиковые решетки РЭД 200x150 F=0.025м2 | шт | 24 |  | 0
452 | Диффузор из алюминия 4VA 300x300мм G=0.5кг F=0.019м2 | шт | 2 |  | 0
453 | Зонт из оцинкованний стали 300мм, d=0.55мм, G=0.93кг | шт | 1 |  | 0
454 | Металлические детали для крепления воздуховодов | кг | 61 |  | 0
455 | Изоляция воздуховодов минватой, покрытой фольгой d=50мм | м3 | 0.05 |  | 0
456 | Зонт из оцинкованний стали 400мм, d=0.50мм, G=0.8кг | шт | 1 |  | 0
| Итого: вентиляция |  |  |  | 0 | 1.7056 | 1.535 | 1.8761 | #DIV/0! | #DIV/0!
5.Сети внутреннего холодного и горячего водоснабжения, внутренняя, ливневая канализации
Сеть внутреннего холодного водоснабжения
457 | Прокладка трубопровода из стальных оцинкованных труб Փ57x3. | пм | 46 |  | 0
458 | Прокладка трубопровода из полипропиленовых труб Փ32/40x3.7/мм, с испытанием, промывкой и дезинфекцией | пм | 28 |  | 0
459 | Прокладка трубопровода из полипропиленовых труб Փ25/32x3/мм, с испытанием, промывкой и дезинфекцией | пм | 58 |  | 0
460 | Прокладка трубопровода из полипропиленовых труб Փ20/25x2.3/мм, с испытанием, промывкой и дезинфекцией | пм | 82 |  | 0
461 | Прокладка трубопровода из полипропиленовых труб Փ15/20x1.9/мм, с испытанием, промывкой и дезинфекцией | пм | 106 |  | 0
462 | Шаровые вентили Փ32мм | шт | 2 |  | 0
463 | Шаровые вентили Փ25мм | шт | 9 |  | 0
464 | Шаровые вентили Փ20мм | шт | 4 |  | 0
465 | Шаровые вентили Փ15мм | шт | 78 |  | 0
466 | Соединение сталь-полиэтилен Փ50մմ | шт | 1 |  | 0
467 | Установка кранов пожарных Փ50мм /включая роликовый замок ф50мм, головка гр-50-2 шт, насадка 50мм, шланг 20м, шкаф/ | к-т | 6 |  | 0
468 | Огнетушитель пенный ОП-9 | шт | 12 |  | 0
469 | Установка кранов для умывальников | шт | 5 |  | 0
470 | Установка смесителей для умывальников | шт | 25 |  | 0
471 | Установка смесителей для моек | шт | 9 |  | 0
472 | Установка смесителей с гибкой трубкой и сеткой | шт | 8 |  | 0
473 | Гибкие /соединительные/ трубки, для унитазов 0.5м | шт | 24 |  | 0
474 | Установка фасонных частей для стальных труб | кг | 28 |  | 0
475 | Фассонные частьи полипропиленовых труб | шт | 414 |  | 0
476 | Нормальная антикорозийная гидроизоляция Ф50 мм | пм | 24 |  | 0
477 | Антикоррозийная окраска стальных труб, за 2 раза | м2 | 4 |  | 0
478 | Резиновая теплоизпляция труб | пм | 320 |  | 0
479 | Установка футляра из стальной трубы Փ219x4мм | пм | 0.5 |  | 0
480 | Конопатка упругим материалом между футляром и трубой | м3 | 0.02 |  | 0
481 | Хомуты для крепления труб | кг | 90 |  | 0
482 | Саморез 6мм | шт | 240 |  | 0
483 | Окраска металлических изделий | м2 | 8 |  | 0
484 | Гидравлическое испытание стальных труб | пм | 46 |  | 0
Сеть внутреннего горячего водоснабжения
485 | Прокладка трубопровода из полипропиленовых труб Փ25/32x3/мм, с испытанием, промывкой и дезинфекцией | пм | 20 |  | 0
486 | Прокладка трубопровода из полипропиленовых труб Փ20/25x2.3/мм, с испытанием, промывкой и дезинфекцией | пм | 70 |  | 0
487 | Прокладка трубопровода из полипропиленовых труб Փ15/20x1.9/мм, с испытанием, промывкой и дезинфекцией | пм | 64 |  | 0
488 | Шаровые вентили Փ25мм | шт | 1 |  | 0
489 | Шаровые вентили Փ20мм | шт | 1 |  | 0
490 | Шаровые вентили Փ15мм | шт | 41 |  | 0
491 | Монтаж электрического водонагревателья V=75л | к-т | 11 |  | 0
492 | Фассонные частьи полипропиленовых труб | шт | 214 |  | 0
493 | Резиновая теплоизпляция труб | пм | 154 |  | 0
Внутренняя канализация
494 | Прокладка трубопровода из пливинилхлоридных труб Փ110мм, на резиновых /прижимных/ кольцах, с испытанием | пм | 122 |  | 0
495 | Прокладка трубопровода из пливинилхлоридных труб Փ50мм, на резиновых /прижимных/ кольцах, с испытанием | пм | 128 |  | 0
496 | Установка керамических умывальников с сифоном | к-т | 7 |  | 0
497 | Установка детских керамических умывальников с сифоном | шт | 23 |  | 0
498 | Установка моек из нержавеющей стали с сифоном | к-т | 9 |  | 0
499 | Установка поддонов с сифоном | шт | 2 |  | 0
500 | Установка детских поддонов с сифоном | шт | 6 |  | 0
501 | Установка керамических унитазов с низкорацпологаемым смывным бачком | шт | 2 |  | 0
502 | Установка детских керамических унитазов с низкорацпологаемым смывным бачком | шт | 22 |  | 0
503 | Установка трапов Փ100мм | шт | 1 |  | 0
504 | Установка трапов Փ50мм | шт | 11 |  | 0
505 | Ревизия Փ110мм | шт | 10 |  | 0
506 | Прочистка Փ110мм | шт | 2 |  | 0
507 | Фассонные частьи полипропиленовых труб Փ100мм | шт | 110 |  | 0
508 | Фассонные частьи полипропиленовых труб Փ50мм | шт | 180 |  | 0
509 | Пластмассовые дверцы размером 400x300мм, для ревизий | шт | 10 |  | 0
510 | Установка футляра из стальной трубы Փ325x4мм | пм | 1 |  | 0
511 | Конопатка упругим материалом между футляром и трубой | м3 | 0.1 |  | 0
512 | Хомуты для прокладки труб | кг | 120 |  | 0
513 | Шурупы-саморезы Փ6мм | шт | 320 |  | 0
514 | Масляная окраска металлических изделий | м2 | 10 |  | 0
Ливневая канализация
515 | Прокладка трубопровода из пливинилхлоридных труб Փ110мм, на резиновых /прижимных/ кольцах, с испытанием | пм | 8 |  | 0
516 | Водоприемная воронка ф100 | шт | 1 |  | 0
517 | Ревизия Փ110мм | шт | 2 |  | 0
518 | Фассонные частьи полипропиленовых труб Փ100мм | шт | 2 |  | 0
519 | Пластмассовые дверцы размером 400x300мм, для ревизий | шт | 2 |  | 0
520 | Установка футляра из стальной трубы Փ219x5мм | пм | 0.5 |  | 0
521 | Конопатка упругим материалом между футляром и трубой | м3 | 0.02 |  | 0
522 | Хомуты для прокладки труб | кг | 6 |  | 0
523 | Шурупы-саморезы Փ6мм | шт | 16 |  | 0
524 | Масляная окраска металлических изделий | м2 | 1 |  | 0
| Итого: сети внутреннего холодного и горячего водоснабжения, внутренняя, ливневая канализации |  |  |  | 0 | 1.4457 | 1.3011 | 1.5903 | #DIV/0! | #DIV/0!
6. Электросиловое оборудование и электроосвещение
Электросиловое оборудование
525 | Главный распределительный щит с вводным 200А, групповыми 3-х фазными автоматами 1x125А+1x63Ա+ 2x50А+3x25А-380В+1x50Ա-220В, 800х1700х450мм укомплектованный контрольно измерительными и защитными приборами | к-т | 1 |  | 0
526 | Щит автоматического ввода резерва АВР 380В, 125А | к-т | 1 |  | 0
527 | Силовой щит с дверцой 600x600x450 в составе | к-т | 1 |  | 0
528 | Автоматический выключатель 380В, 100А | шт | 1 |  | 0
529 | Автоматический выключатель 380В, 63А | шт | 2 |  | 0
530 | Автоматический выключатель 380В, 40А | шт | 2 |  | 0
531 | Автоматический выключатель 380В, 32А | шт | 1 |  | 0
532 | Автоматический выключатель 220В, 32А | шт | 1 |  | 0
533 | Автоматический выключатель 380В, 32А | шт | 1 |  | 0
534 | Силовой щит с дверцой 600x600x450 в составе | к-т | 1 |  | 0
535 | Автоматический выключатель 380В, 16А | шт | 1 |  | 0
536 | Автоматический выключатель 380В, 10А | шт | 1 |  | 0
537 | Автоматический выключатель 220В, 10А | шт | 7 |  | 0
538 | Магнитный пускатель с тепловым реле с кнопками управления 380В, 10А | шт | 1 |  | 0
539 | Магнитный пускатель с тепловым реле с кнопками управления 380В, 16А | шт | 1 |  | 0
540 | Щит освещения с дверцой на 24 модулей | шт | 1 |  | 0
541 | Щит освещения с дверцой на 18 модулей | шт | 2 |  | 0
542 | Автоматический выключатель 380В, 40А | шт | 2 |  | 0
543 | Автоматический выключатель 380В, 63А | шт | 1 |  | 0
544 | Автоматический выключатель 220В, 16А | шт | 9 |  | 0
545 | Автоматический выключатель 220В, 25А | шт | 17 |  | 0
546 | Деференциал мвтоматический выключатель 220В,16А, ID=30mA | шт | 1 |  | 0
547 | Деференциал мвтоматический выключатель 220В, 25А, ID=30mA | шт | 6 |  | 0
548 | Деференциал мвтоматический выключатель 220В, 40А, ID=30mA | шт | 2 |  | 0
549 | Силовой щит с дверцой 600x600x450 в составе | к-т | 1 |  | 0
550 | Автоматический выключатель 220В, 25А | шт | 1 |  | 0
551 | Автоматический выключатель 220В, 10А | шт | 7 |  | 0
552 | Деференциал мвтоматический выключатель 220В, 10А, ID=30mA | шт | 1 |  | 0
553 | Деференциал мвтоматический выключатель 220В, 16А, ID=30mA | шт | 2 |  | 0
554 | Силовой щит с дверцой 600x600x450 в составе | к-т | 1 |  | 0
555 | Автоматический выключатель 380В, 32А | шт | 1 |  | 0
556 | Автоматический выключатель 380В, 10А | шт | 2 |  | 0
557 | Автоматический выключатель 220В, 25А | шт | 1 |  | 0
558 | Деференциал мвтоматический выключатель 220В, 25А, ID=30mA | шт | 1 |  | 0
559 | Деференциал мвтоматический выключатель 220В, 16А, ID=30mA | шт | 2 |  | 0
560 | Магнитный пускатель с тепловым реле с кнопками управления 380В, 10А | шт | 1 |  | 0
561 | Магнитный пускатель с тепловым реле с кнопками управления 380В, 32А | шт | 1 |  | 0
562 | Магнитный пускатель с тепловым реле с кнопками управления 380В, 16А | шт | 1 |  | 0
563 | Ящик для установки 3 магнитного пускателя | шт | 1 |  | 0
564 | Прокладка изолированного, несгораемого кабеля с медными жилами ВВГнг-FRLS, число жил и сечение -5x25мм2 | пм | 25 |  | 0
565 | Прокладка изолированного, несгораемого кабеля с медными жилами ВВГнг-LS, число жил и сечение -5x16мм2 | пм | 7 |  | 0
566 | Прокладка изолированного, несгораемого кабеля с медными жилами ВВГнг-LS, число жил и сечение -5x6мм2 | пм | 62 |  | 0
567 | Прокладка изолированного, несгораемого кабеля с медными жилами ВВГнг-FRLS 5x4մմ2, | пм | 30 |  | 0
568 | Прокладка изолированного, несгораемого кабеля с медными жилами ВВГнг-LS, число жил и сечение -5x2.5мм2 | пм | 34 |  | 0
569 | Прокладка изолированного, несгораемого кабеля с медными жилами ВВГнг-LS, число жил и сечение -5x1.5мм2 | пм | 45 |  | 0
570 | Прокладка изолированного, несгораемого кабеля с медными жилами ВВГнг-LS, число жил и сечение -3x4мм2 | пм | 30 |  | 0
571 | Прокладка изолированного, несгораемого кабеля с медными жилами ВВГнг-LS, число жил и сечение -3x2.5мм2 | пм | 35 |  | 0
572 | Прокладка изолированного, несгораемого кабеля с медными жилами ВВГнг-FRLS, число жил и сечение -3x2.5мм2 | пм | 20 |  | 0
573 | Прокладка изолированного, несгораемого кабеля с медными жилами ВВГнг-LS, число жил и сечение -3x1.5мм2 | пм | 504 |  | 0
574 | Прокладка изолированного, несгораемого кабеля с медными жилами ВВГнг-FRLS, число жил и сечение -3x1.5мм2 | пм | 20 |  | 0
575 | Прокладка изолированного, несгораемого контрольного кабеля с медными жилами КВВГнг-LS, число жил и сечение -5x1.5мм2 | пм | 6 |  | 0
576 | Поливинилхлоридная электротехническая гофрированная труба в несгораемой оболочке Փ40мм | пм | 32 |  | 0
577 | Поливинилхлоридная электротехническая гофрированная труба в несгораемой оболочке Փ32мм | пм | 48 |  | 0
578 | Поливинилхлоридная электротехническая гофрированная труба в несгораемой оболочке Փ25мм | пм | 58 |  | 0
579 | Поливинилхлоридная электротехническая гофрированная труба в несгораемой оболочке Փ20мм | пм | 650 |  | 0
580 | Металлическая оцинкованная тонкостенная труба Փ40мм | пм | 21 |  | 0
581 | Медный наконечник 25мм2 | шт | 30 |  | 0
582 | Медный наконечник 16мм2 | шт | 10 |  | 0
583 | Коробка для установки выключателей | шт | 14 |  | 0
584 | Выключатель одноклаишный для сктытой установки 220В, 10А | шт | 14 |  | 0
585 | Скобы для крепления кабелей | шт | 2000 |  | 0
586 | Пробивка отверстий, в капитальной стене, размером 100x50мм | шт | 5 |  | 0
587 | Заделка отверстий | шт | 5 |  | 0
588 | Пробивка отверстий, в междуэтажных перекрытиях, размером 100x50мм | шт | 15 |  | 0
589 | Заделка отверстий | шт | 15 |  | 0
590 | Оцинкованная полосовая сталь —40x5мм | пм | 60 |  | 0
591 | Оцинкованная полосовая сталь —25x5мм | пм | 30 |  | 0
592 | Оцинкованная угловая сталь L50x50x5мм, L=2.5м | шт | 8 |  | 0
593 | Перфорированный оцинкованный лоток 200x50мм включая фасонные изделия | пм | 18 |  | 0
594 | Металл для крепления лотков | кг | 30 |  | 0
595 | Кронштейн для крепления лотков | шт | 56 |  | 0
596 | Медная шина 1000x50x10мм /ГЗШ/ 1 шт | кг | 0.4 |  | 0
597 | Скобы для крепления кабелей | шт | 1600 |  | 0
598 | Покиэтиленовая труба низкого давления Փ110 мм | пм | 12 |  | 0
599 | Разработкагрунта грунта II группы вручную | м3 | 5 |  | 0
600 | Разработкагрунта грунта III группы вручную | м3 | 5 |  | 0
601 | Обратная засыпка грунта вручную, с уплотнением | м3 | 10 |  | 0
Электроосвещение
602 | Светодиодный потолочный светильник 36Вт квадратный (595x595x55мм) световой поток 3318Лм, световая производительность 95Лм/Вт, цветовая температура 4100K, цветопередача 80 | шт | 105 |  | 0
603 | Светодиодный потолочный светильник 36Вт квадратный (595x595x55мм) световой поток 3318Лм, световая производительность 95Лм/Вт, цветовая температура 4100K, цветопередача 80, с решоткой | шт | 12 |  | 0
604 | Светодиодный потолочный светильник 18Вт прямоугольный (595x295x50мм) световой поток 2100Лм, световая производительность 116Лм/Вт, цветовая температура 4100K, цветопередача 80 | шт | 91 |  | 0
605 | Светодиодный светильник 27Вт, IP54 круглый (Ф210мм) световой поток 2831Лм, световая производительность 105Лм/Вт, цветовая температура 4100K цветопередача 80 | шт | 15 |  | 0
606 | Светодиодный светильник 10Вт, IP54 круглый (Ф155мм) световой поток 855Лм, световая производительность 86Лм/Вт, цветовая температура 4100K цветопередача 80 /в санузлах/ | шт | 38 |  | 0
607 | Светодиодный светильник 18Вт прямоугольный (328x51мм), со встроенной аккумуляторной батареей | шт | 32 |  | 0
608 | Световое LED табло со встроенной аккумуляторной батареей с надписью «EXIT» или «ВЫХОД», 3Вт | шт | 32 |  | 0
609 | Прокладка изолированного, несгораемого кабеля с медными жилами ВВГнг-LS, число жил и сечение -3x6мм2 | пм | 50 |  | 0
610 | Прокладка изолированного, несгораемого кабеля с медными жилами ВВГнг-LS, число жил и сечение -3x2.5мм2 | пм | 1050 |  | 0
611 | Прокладка изолированного, несгораемого кабеля с медными жилами ВВГнг-LS, число жил и сечение -3x1.5мм2 | пм | 2400 |  | 0
612 | Прокладка изолированного, несгораемого кабеля с медными жилами ВВГнг-FRLS, число жил и сечение -3x1.5мм2 | пм | 280 |  | 0
613 | Поливинилхлоридная электротехническая гофрированная труба в несгораемой оболочке Փ20мм | пм | 3780 |  | 0
614 | Выключатель одноклаишный для сктытой установки 220В, 10А | шт | 54 |  | 0
615 | Выключатель двухклаишный для сктытой установки 220В, 10А | шт | 25 |  | 0
616 | Штепсельная розетка, для сктытой установки, с третьим заземляющим контактом 220В, 10А,IP63 | шт | 4 |  | 0
617 | Штепсельная розетка, для сктытой установки, с третьим заземляющим контактом 220В, 10А | шт | 141 |  | 0
618 | Штепсельная розетка, для сктытой установки, с третьим заземляющим контактом 220В, 16А | шт | 5 |  | 0
619 | Коробки для установки выключателей и розеток | шт | 229 |  | 0
620 | Ответвительная коробка для сктытой проводки | шт | 170 |  | 0
621 | Пробивка отверстий в перегородках | шт | 50 |  | 0
622 | Заделка отверстий | шт | 50 |  | 0
623 | Открытие борозд | пм | 900 |  | 0
624 | Заделка борозд | пм | 45 |  | 0
625 | Скобы | шт | 9450 |  | 0
| Итого: электросиловое оборудование и электроосвещение |  |  |  | 0 | 2.4148 | 2.1733 | 2.6563 | #DIV/0! | #DIV/0!
7. Система пожарной сигнализации, видеонаблюдение, система связи
Система пожарной сигнализации
626 | Приомно-контрольный пункт 16 зон | к-т | 1 |  | 0
627 | Автодозвон | шт | 1 |  | 0
628 | Резервный источник питания 12в, 3А | шт | 1 |  | 0
629 | Аккумулятор | шт | 1 |  | 0
630 | Ручной датчик | шт | 14 |  | 0
631 | Датчик дыма | шт | 92 |  | 0
632 | Тепловой датчик | шт | 11 |  | 0
633 | Светозвуковой датчик | шт | 4 |  | 0
634 | Прокладка кабеля КСВВнг-LS число жил и сечение - 4x0.75мм2 | пм | 1200 |  | 0
635 | Прокладка изолированного, несгораемого кабеля с медными жилами ВВГнг-LS, число жил и сечение -3x1.5мм2 | пм | 20 |  | 0
636 | Полиэтиленовая электротехническая гофрированная труба Փ20мм | пм | 1220 |  | 0
637 | Металлический трос Փ4մմ | пм | 70 |  | 0
638 | Металл | кг | 30 |  | 0
639 | Скобы | шт | 5200 |  | 0
640 | Пробивка отверстий, в междуэтажных перекрытиях | шт | 1 |  | 0
641 | Заделка отверстий | шт | 1 |  | 0
642 | Пробивка отверстий в перегородках | шт | 20 |  | 0
643 | Заделка отверстий | шт | 20 |  | 0
644 | Пробивка отверстий, в перекрытиях | шт | 10 |  | 0
645 | Заделка отверстий | шт | 10 |  | 0
646 | Пробивка отверстий, в капитальной стене | шт | 2 |  | 0
647 | Заделка отверстий | шт | 2 |  | 0
648 | Програмное обеспечение, включая системное программирование, наладку и пуск | к-т | 1 |  | 0
Видеонаблюдение
649 | Цифровой видеорегистратор 16 каналов | шт | 1 |  | 0
650 | Жесткий диск, 6TB | шт | 2 |  | 0
651 | Источник бесперебойного питания UPS 650ват,390вт | шт | 1 |  | 0
652 | Монитор 32" | шт | 1 |  | 0
653 | Цветная камера 4 МПиксел, 3.6мм, внутренней установки, день-ночь | шт | 3 |  | 0
654 | Цветная камера 4 МПиксел, 3.6мм, 40м, IP67, наружной установки, день-ночь | шт | 8 |  | 0
655 | Кронштейн | шт | 11 |  | 0
656 | Аккумулятор 20A, 12V | шт | 1 |  | 0
657 | Прокладка кабеля CCTV4+1 | пм | 400 |  | 0
658 | Коннектор обеспечивающий скорость в 1000 Мбит/сек | шт | 22 |  | 0
659 | Скобы | шт | 1000 |  | 0
660 | Коробка 100x100мм IP 55 | шт | 11 |  | 0
661 | Полиэтиленовая электротехническая гофрированная труба Փ20мм | пм | 400 |  | 0
662 | Пробивка отверстий в перегородках | шт | 6 |  | 0
663 | Заделка отверстий | шт | 6 |  | 0
664 | Пробивка отверстий, в перекрытиях | шт | 6 |  | 0
665 | Заделка отверстий | шт | 6 |  | 0
666 | Пробивка отверстий, в капитальной стене | шт | 4 |  | 0
667 | Заделка отверстий | шт | 4 |  | 0
668 | Програмное обеспечение, включая системное программирование, наладку и пуск | точка | 11 |  | 0
Система связи
669 | Установка коммуникационного шкафа 12U | шт | 1 |  | 0
670 | Коммутатор switch 16 port 10/100 | шт | 1 |  | 0
671 | Коммутационная панель Patch panel 19", 1U, 16 port RJ-45 | шт | 1 |  | 0
672 | Организатор кабелей 19", 1U | шт | 1 |  | 0
673 | Соединительный кабель 1.5м | шт | 10 |  | 0
674 | Источник бесперебойного питания UPS 650ват,390вт | шт | 1 |  | 0
675 | Розетка связи RJ46 | шт | 10 |  | 0
676 | Прокладка кабеля UTP CAT 5e | пм | 360 |  | 0
677 | Коннектор обеспечивающий скорость в 1000 Мбит/сек | шт | 20 |  | 0
678 | Скобы | шт | 900 |  | 0
679 | Полиэтиленовая электротехническая гофрированная труба Փ20мм | пм | 360 |  | 0
680 | Пробивка отверстий в перегородках | шт | 10 |  | 0
681 | Заделка отверстий | шт | 10 |  | 0
682 | Програмное обеспечение, включая системное программирование, наладку и пуск | точка | 10 |  | 0
| Итого: система пожарной сигнализации, видеонаблюдение, система связи |  |  |  | 0 | 0.82034 | 0.73831 | 0.90237 | #DIV/0! | #DIV/0!
8. Газоснабжение
683 | Установка газового счетчика с электронным корректором | шт | 1 |  | 0
684 | Муфтовые вентили Փ20мм | шт | 2 |  | 0
685 | Муфтовые вентили Փ25мм | шт | 1 |  | 0
686 | Прокладка трубопровода из стальных электросварных труб Փ25x2мм | пм | 3 |  | 0
687 | Прокладка трубопровода из стальных электросварных труб Փ32x2мм | пм | 24 |  | 0
688 | пневматическое испытание системы | пм | 27 |  | 0
689 | Масляная окраска труб за 2 раза | м2 | 2.8 |  | 0
690 | Электромагнитный клапан газа ф25 | шт | 1 |  | 0
691 | Установка сигнализатора газа "Детектор" | шт | 1 |  | 0
692 | Врезк газопровода в существующую сеть Փ25мм | место | 1 |  | 0
693 | Пробивка отверстий в стене для установки дымохода | шт | 2 |  | 0
694 | Пробивка отверстия в стене для установки футляра | шт | 1 |  | 0
695 | Заделка отверстий | шт | 3 |  | 0
696 | Установка металлического футляра Փ100мм, L=0.7мм, 1 шт | пм | 0.6 |  | 0
697 | Заделка концов футляра упругим материалом | м3 | 0.003 |  | 0
698 | Металлические кронштейны для труб | кг | 10 |  | 0
699 | Установка розеток для котлов | шт | 2 |  | 0
700 | Медный провод 2x1.5мм2 | пм | 15 |  | 0
| Итого: газоснабжение |  |  |  | 0 | 0.063398 | 0.057058 | 0.069737 | #DIV/0! | #DIV/0!
9. Теплотехнические работы котельной
701 | Установка отопительных котлов 40кВт, TURBO | шт | 2 |  | 0
702 | Установка циркуляционнх насосов Q=10м3/ч, H=18м | шт | 2 |  | 0
703 | Мембранный расширительный напорный бак 30л | шт | 1 |  | 0
704 | Распредительная гребенка Փ108мм, Լ=0,6մ | шт | 1 |  | 0
705 | Обратная гребенка Փ108мм, Լ=0,6մ | шт | 1 |  | 0
706 | Фильтр горячей воды Փ25мм | шт | 2 |  | 0
707 | Прокладка трубопровода полипропиленовых труб Փ15 (20x1.9), PN10, с гидравлическим испытанием | пм | 2 |  | 0
708 | Прокладка трубопровода полипропиленовых труб Փ20 (25x2.3), PN10, с гидравлическим испытанием | пм | 2 |  | 0
709 | Прокладка трубопровода полипропиленовых труб Փ32 (40x3.7), PN10, с гидравлическим испытанием | пм | 11 |  | 0
710 | Прокладка трубопровода полипропиленовых труб Փ57 (75x6.9), PN10, с гидравлическим испытанием | пм | 15 |  | 0
711 | Фасонные части для полиэтиленовых труб Փ20-75 | шт | 46 |  | 0
712 | Переход для труб металл-пластмасса Փ20-75 | шт | 38 |  | 0
713 | Задвижки фланцевые Փ80мм | шт | 6 |  | 0
714 | Вентили муфтовые Փ15мм | шт | 2 |  | 0
715 | Вентили муфтовые Փ20мм | шт | 1 |  | 0
716 | Вентили муфтовые Փ32мм | шт | 8 |  | 0
717 | Обратные клапаны Փ80мм | шт | 2 |  | 0
718 | Прямой термометр | шт | 2 |  | 0
719 | Технический манометр | шт | 2 |  | 0
| Итого: теплотехнические работы котельной |  |  |  | 0 | 0.30937 | 0.27843 | 0.34031 | #DIV/0! | #DIV/0!
10. Мебель, оборудование
720 | Шкаф для верхней одежды детей из ламината, 1200x350x1300мм | шт | 36 |  | 0
721 | Скамья для переодевания детская из дерева, 1100x250x200мм | шт | 48 |  | 0
722 | Шкаф для горшков из ламината, 1350x324x1050мм | шт | 2 |  | 0
723 | Шкаф для полотенец из ламината, 845х150х1315мм | шт | 6 |  | 0
724 | Стул для детей из дерева с мягким сидением, 290x330x340мм | шт | 252 |  | 0
725 | Стол детский, четырехместный, ножки из дерева, лицевая сторона из ламината 800x800x580мм | шт | 42 |  | 0
726 | Шкаф для игрушек и пособий из ламината, 1000x500x1600мм | шт | 28 |  | 0
727 | Стол воспитателя из ламината 1200х600х860мм | шт | 7 |  | 0
728 | Стул большой из дерева с мягким сидением, 380х380х420-500мм | шт | 10 |  | 0
729 | Горка детская 1400x1400x800мм | шт | 6 |  | 0
730 | Комод для белья из ламината, 1310х445х1150мм | шт | 10 |  | 0
731 | Доска /классная/ 120х100мм | шт | 6 |  | 0
732 | Кровать детская деревянная, 1436x644x600мм | шт | 140 |  | 0
733 | Шкаф для спортинвентаря из ламината, 840х430х1965мм | шт | 2 |  | 0
734 | Пианино | шт | 1 |  | 0
735 | Скамья гимнастическая из дерева, 2000x250x200мм | шт | 6 |  | 0
736 | Шкаф для одежды персонала из ламината, 1805х837х360мм | шт | 2 |  | 0
737 | Стол письменный для заведующей из ламината, 1600х600х860мм | шт | 1 |  | 0
738 | Плита электрическая 600x600x850мм, N=9,2кВт, 380В /3ф/ | шт | 2 |  | 0
739 | Котел пищеварочный электрический стационарный; 60л; 9,1кВт; 380В; 641x1015x1030мм | шт | 1 |  | 0
740 | Электрокипятильник непрерывного действия 50л, 450x350x750, N = 6кВт | шт | 1 |  | 0
741 | Шкаф холодильный с морозильной камерой 750x700x2100мм, N=0.32квт, 220В, 800л. /1ф/ | шт | 1 |  | 0
742 | Стол производственный, из нержавеющей стали, 1200x860x600мм | шт | 4 |  | 0
743 | Стеллаж производственный, из нержавеющей стали, 1000x700x2000мм | шт | 1 |  | 0
744 | Ларь для овощей, из нержавеющей стали, 1500х600х870 мм | шт | 2 |  | 0
745 | Стиральная машина, автомат, 15,0 кг., 1400 об/мин. | шт | 2 |  | 0
746 | Шкаф для белья из ламината, 1800x2000x600мм | шт | 4 |  | 0
747 | Стол для глажки с эл. утюгом и парогенератором 1100х390мм | шт | 2 |  | 0
| Итого: мебель, оборудование |  |  |  | 0 | 4.6486 | 4.1838 | 5.1135 | #DIV/0! | #DIV/0!
11. Наружное электроснабжение, подземная кабельная сеть 0.22 кВ
748 | Щит управления наружным освещением, металличекий, IP63, 220В, 40А, на 2 направления с автоматическими выключателями, пускателями, с фотореле и кнопками управления | к-т | 1 |  | 0
749 | Опора наружного освещения из металлической трубы Փ89мм L=3.3м, с 2-мя светильниками Փ250мм, с LED лампой 20Вт | шт | 20 |  | 0
750 | Прокладка изолированного, несгораемого кабеля с медными жилами ВВГнг, число жил и сечение -3x6мм2 | пм | 670 |  | 0
751 | Օкраски за 2 раза, металлических изделий | м2 | 20 |  | 0
752 | Прокладка провода с алюминиевыми жилами, поливинилхлоридной изоляцией ПВ число жил и сечение -1x1.5мм2 | пм | 70 |  | 0
753 | Прокладка провода с алюминиевыми жилами, поливинилхлоридной изоляцией ПВ число жил и сечение -2x1.5мм2 | пм | 70 |  | 0
754 | Полиэтиленовая труба низкого давления Փ75мм | пм | 598 |  | 0
755 | Болты | кг | 50 |  | 0
756 | Гайки | кг | 24 |  | 0
757 | Металлическая труба Փ65x3.2мм, L=3.6м, 16 шт | пм | 72 |  | 0
758 | Распределительные коробки | шт | 20 |  | 0
759 | Оцинкованная полосовая сталь —40x5мм | пм | 30 |  | 0
760 | Оцинкованные уголки L50x50x5մմ, L=2.5м | шт | 20 |  | 0
761 | Разработка грунта дла бетинирования колон | м3 | 4 |  | 0
762 | Заливка основания опоры бетоном класса B15 | м3 | 2 |  | 0
763 | Отделка концов кабелей | шт | 22 |  | 0
764 | Устройство постели для кабеля /из песка/ | пм | 564 |  | 0
765 | Песок /стоимость/ | м3 | 39.5 |  | 0
766 | Защитно-сигнальная лента ЛЗС-125-3.5 | пм | 564 |  | 0
767 | Разработка грунта грунта II группы экскаваторам в отвал | м3 | 92 |  | 0
768 | Разработка грунта грунта IV группы экскаваторам в отвал | м3 | 66.5 |  | 0
769 | Разработкагрунта грунт III группы экскаваторам с погрузкой на а/самосвалы | м3 | 41.5 |  | 0
770 | Вывоз излишнего грунта на расстояние до 13 км | т | 80.925 |  | 0
771 | Обратная засыпка грунта бульдозером | м3 | 162.5 |  | 0
772 | Уплотнение грунта | м3 | 162.5 |  | 0
| Итого: наружное электроснабжение, подземная кабельная сеть 0.22 кВ |  |  |  | 0 | 0.89169 | 0.80252 | 0.98085 | #DIV/0! | #DIV/0!
12. Сети наружного водоснабжения и канализации
Сеть наружного водоснабжения
773 | Разработкагрунта грунт III группы экскаваторам с погрузкой на а/самосвалы | м3 | 37 |  | 0
774 | Вывоз излишнего грунта на расстояние до 13 км | т | 72.15 |  | 0
775 | Разработкагрунта грунта III группы экскаваторам в отвал | м3 | 147.5 |  | 0
776 | Разработкагрунта грунта III группы вручную | м3 | 20.5 |  | 0
777 | Устройство песчаногой подготовки | м3 | 9.5 |  | 0
778 | Устройство песчаного защитного слоя | м3 | 27 |  | 0
779 | Обратная засыпка грунта бульдозером | м3 | 160 |  | 0
780 | Уплотнение грунта | м3 | 160 |  | 0
781 | Обратная засыпка грунта вручную, с уплотнением | м3 | 8 |  | 0
782 | Прокладка трубопровода из поличтиленовых труб 110мм , с гидравлическим испытанием | пм | 8 |  | 0
783 | Полиэтиленовый хомут /переход/ DN63мм | пм | 148 |  | 0
784 | Трубопровод из стальных труб ф57x3мм с гидравлическим испытанием | пм | 0.1 |  | 0
785 | Трубопровод из стальных труб ф42х3мм с гидравлическим испытанием | пм | 0.22 |  | 0
786 | Установка задвижек Փ50мм, PN=1МПа | шт | 1 |  | 0
787 | Установка задвижек Փ40мм, PN=1МПа | шт | 2 |  | 0
788 | Установка водомера Փ40мм | шт | 1 |  | 0
789 | Фильтр Փ40мм | шт | 1 |  | 0
790 | Установка гидрантов пожарных Փ100мм, с подставкой | шт | 1 |  | 0
791 | Приварка Стальных фланцев Փ100мм, PN=1.6МПа | шт | 1 |  | 0
792 | Приварка Стальных фланцев Փ40мм, PN=1.6МПа | шт | 2 |  | 0
793 | Приварка Стальных фланцев Փ100мм, PN=1.6МПа | шт | 6 |  | 0
794 | Антикоррозийная окраска металлических труб, за 2 раза | м2 | 0.5 |  | 0
795 | Полиэтиленовый угольник Փ63мм | шт | 10 |  | 0
796 | Полиэтиленовый фланец Փ110мм | шт | 1 |  | 0
797 | Полиэтиленовый фланец Փ63мм | шт | 1 |  | 0
798 | Полиэтиленовый фланец Փ50мм | шт | 2 |  | 0
799 | Полиэтиленовый соединение Փ63мм | шт | 2 |  | 0
800 | Стальной кожух d=219x4мм | գծմ | 12 |  | 0
801 | Устройство колодцев водопроводнх сборных железобетонных Փ1000мм, H=1.5м | м3 | 0.69 |  | 0
802 | Сборные ж/б элементы | м3 | 0.69 |  | 0
803 | Устройство колодцев водопроводнх сборных железобетонных Փ1500мм, H=1.5м | м3 | 2.49 |  | 0
804 | Сборные ж/б элементы | м3 | 2.49 |  | 0
805 | Устройство щебеночного подготовительного слоя толщиной 10см, под колодцы | м3 | 1.05 |  | 0
806 | Люки чугунные /типа "Т"/ | шт | 3 |  | 0
807 | Установка металлических лестниц | т | 0.03 |  | 0
808 | Металлические детали для сейсмоусточивости кплпсцев | т | 0.087 |  | 0
809 | Антикоррозийная окраска металлических деталей, за 2 раза | м2 | 3 |  | 0
Переносный водопровод
810 | Разработкагрунта грунт III группы экскаваторам с погрузкой на а/самосвалы | м3 | 52 |  | 0
811 | Вывоз излишнего грунта на расстояние до 13 км | т | 101.4 |  | 0
812 | Разработкагрунта грунта III группы экскаваторам в отвал | м3 | 173 |  | 0
813 | Разработкагрунта грунта III группы вручную | м3 | 24 |  | 0
814 | Устройство песчаногой подготовки | м3 | 11 |  | 0
815 | Устройство песчаного защитного слоя | м3 | 32 |  | 0
816 | Обратная засыпка грунта бульдозером | м3 | 190 |  | 0
817 | Уплотнение грунта | м3 | 190 |  | 0
818 | Обратная засыпка грунта вручную, с уплотнением | м3 | 7 |  | 0
819 | Полиэтиленовый хомут /переход/ DN63мм | пм | 240 |  | 0
820 | Трубопровод из стальных труб ф57x3мм с гидравлическим испытанием | пм | 1 |  | 0
821 | Соединение для труб металл-пластмасса Փ50 | шт | 4 |  | 0
822 | Полиэтиленовый угольник Փ63мм | шт | 2 |  | 0
823 | Заглушка d=50мм | шт | 2 |  | 0
Сеть наружной канализации
824 | Разработкагрунта грунт III группы экскаваторам с погрузкой на а/самосвалы | м3 | 124 |  | 0
825 | Вывоз излишнего грунта на расстояние до 13 км | т | 241.8 |  | 0
826 | Разработкагрунта грунта III группы экскаваторам в отвал | м3 | 126 |  | 0
827 | Разработкагрунта грунта III группы вручную | м3 | 28 |  | 0
828 | Устройство песчаногой подготовки | м3 | 5 |  | 0
829 | Устройство песчаного защитного слоя | м3 | 22 |  | 0
830 | Обратная засыпка грунта бульдозером | м3 | 150 |  | 0
831 | Уплотнение грунта | м3 | 150 |  | 0
832 | Обратная засыпка грунта вручную, с уплотнением | м3 | 4 |  | 0
833 | дренаж из щебня | м3 | 50 |  | 0
834 | Прокладка из полиэтиленовых гофрированных труба 150мм | пм | 71 |  | 0
835 | Устройство колодцев канализационных сборных железобетонных эелементов | м3 | 3.6 |  | 0
836 | Сборные ж/б элементы | м3 | 2.16 |  | 0
837 | Канал из бетвна B20,W4 | м3 | 1.44 |  | 0
838 | Устройство щебеночного подготовительного слоя толщиной 10см, под колодцы | м3 | 1 |  | 0
839 | Люки чугунные /типа "Т"/ | шт | 4 |  | 0
840 | Установка металлических лестниц | т | 0.049 |  | 0
841 | Металлические детали для сейсмоусточивости кплпсцев | т | 0.052 |  | 0
842 | Антикоррозийная окраска металлических деталей, за 2 раза | м2 | 4 |  | 0
Очистные канализационные сооружения
843 | Разработкагрунта грунт II группы экскаваторам в отвал | м3 | 4 |  | 0
844 | Разработкагрунта грунт III группы экскаваторам в отвал | м3 | 30 |  | 0
845 | Разработкагрунта грунт III группы экскаваторам с погрузкой на а/самосвалы | м3 | 45 |  | 0
846 | Вывоз излиюнего грунта на расстояние до 1 км | т | 85.8 |  | 0
847 | Разработка грунта III группы вручную | м3 | 3 |  | 0
848 | Обратная засыпка грунта бульдозером | м3 | 27 |  | 0
849 | Уплотнение грунта | м3 | 27 |  | 0
850 | Обратная засыпка грунта вручную, с уплотнением | м3 | 3 |  | 0
851 | Устройство бетонной плиты В25, W6, F150 | м3 | 3.3 |  | 0
852 | Очистные канализационные сооружения, суточный объем 15 м3 | к-т | 1 |  | 0
| Итого: сети наружного водоснабжения и канализации |  |  |  | 0 | 2.1892 | 1.9703 | 2.4081 | #DIV/0! | #DIV/0!
13. Солнечная водонагревательная система
853 | Солнечный термостат контроллер+даттчики-2шт | к-т | 1 |  | 0
854 | Предохранители переменного тока 1А 1000В | шт | 1 |  | 0
855 | Вылючатель автоматический переменного тока 2п 10А | шт | 2 |  | 0
856 | Вылючатель автоматический переменного тока 2п 16А | шт | 1 |  | 0
857 | Прокладка изолированного, несгораемого кабеля с медными жилами ВВГнг, число жил и сечение -3x2.5мм2 | пм | 10 |  | 0
858 | Прокладка изолированного, несгораемого кабеля с медными жилами ВВГнг, число жил и сечение -3x2.5мм2 | пм | 10 |  | 0
859 | Прокладка провода с медными жилами МКШ 2x0.75мм2 | пм | 40 |  | 0
860 | Коробка ис пластика 130x9x65 IP40 | шт | 1 |  | 0
861 | Поливинилхлоридная электротехническая гофрированная труба в несгораемой оболочке Փ25мм | пм | 15 |  | 0
862 | Поливинилхлоридная электротехническая гофрированная труба в несгораемой оболочке Փ10мм | пм | 50 |  | 0
863 | Солнечный водонагреватель, 25 трубы /HEAT PIPE/ | к-т | 1 |  | 0
864 | Бак 200 л, с электронагревателем, 1.5кВт | шт | 1 |  | 0
865 | Расширительный бак 8л | шт | 1 |  | 0
866 | Расширительный бак 40л | шт | 1 |  | 0
867 | Ավտոմատ խառնիչ Փ20мм | шт | 1 |  | 0
868 | Предохранительный клапан P=6bar | шт | 1 |  | 0
869 | Предохранительный клапан P=3bar | шт | 1 |  | 0
870 | Шурупы, гайки, шайбы | к-т | 16 |  | 0
871 | Цыркуляционный насис H=12m, P=0.16-03.kW, | шт | 1 |  | 0
872 | Насос поддачи G=2000l/h, H=8m | шт | 1 |  | 0
873 | Вантуз Ф25 автоматическый | шт | 1 |  | 0
874 | Датчик давления/Манометр | шт | 1 |  | 0
875 | Клапан ппр Ф20 | шт | 10 |  | 0
876 | Клапан обратный ппр Ф20 | шт | 1 |  | 0
877 | Клапан обратный ппр Ф25 | шт | 2 |  | 0
878 | Клапанв поддачи и слива ппр Ф15 | шт | 4 |  | 0
879 | Медные трубы Ф22мм, с фасонным частьами | пм | 22 |  | 0
880 | ПП темлоизолированные трубы Ф25x3.5мм, с фасонным частьами | пм | 25 |  | 0
881 | UPS 0.8-1.0квт | шт | 1 |  | 0
882 | Теплоизоляция медный и пп труб Ф32мм 9мм толш. | пм | 35 |  | 0
883 | ПП гликол | л | 18 |  | 0
Каркас
884 | Монтаж каркаса из алюминиевых профилей | т | 0.08 |  | 0
885 | Алюминиевые профили | пм | 25.8 |  | 0
886 | Соединяющие элементы | шт | 8 |  | 0
887 | Болт M12x150 | шт | 8 |  | 0
888 | Болт M8x80 | шт | 26 |  | 0
889 | Болт M8x20 | шт | 4 |  | 0
890 | Гайка M12 | шт | 8 |  | 0
891 | Гайка M8 | шт | 26 |  | 0
892 | Шайба Փ12x25 | шт | 16 |  | 0
893 | Шайба Փ8x20 | шт | 48 |  | 0
894 | Шайба пружинная Փ12 | шт | 8 |  | 0
895 | Шайба пружинная Փ8 | шт | 24 |  | 0
| Итого: солнечная водонагревательная система |  |  |  | 0 | 0.32947 | 0.29653 | 0.36242 | #DIV/0! | #DIV/0!
14. Солнечная фотовольтаическая система
896 | Монокристаллический фотовольтовый щиток 120(60x2) 5 шин (BB), 345 Вт -0,+ 3%, 1684x1002x30мм | шт | 50 |  | 0
897 | Инвертор 20 кВт, 2 МРРТ входа 380/220В | шт | 1 |  | 0
898 | Предохранители постаянного тока 1А | шт | 4 |  | 0
899 | Предохранители постаянного тока 1А | шт | 4 |  | 0
900 | Вылючатель автоматический постаянного тока 2п 10А | шт | 4 |  | 0
901 | Трехфазный автомат с тепловым и магнитным прерывателями ~380/220В 50А | шт | 4 |  | 0
902 | Вылючатель автоматический постаянного тока 2п 10А | шт | 1 |  | 0
903 | Металлический ящик переменного тока 600x400x220мм состоящий | шт | 1 |  | 0
904 | Кабел с медными жилами ПВ, 1x4мм2 | пм | 358 |  | 0
905 | Трехфазный автомат с тепловым и магнитным прерывателями ~380/220В 50А | шт | 12 |  | 0
906 | Лоток перфорированный из оцинкованной стали 50x50мм, толщ. 1мм, включая крышку, соединительные и крепежные детали | пм | 164 |  | 0
907 | Прокладка изолированного, несгораемого кабеля с медными жилами ВВГнг, число жил и сечение -5x6мм2 | пм | 68 |  | 0
908 | Поливинилхлоридная электротехническая гофрированная труба в несгораемой оболочке Փ18мм | пм | 482 |  | 0
909 | Металическая коробка 300x200x1600мм, IP65 | шт | 2 |  | 0
910 | наконечник 4мм2 | шт | 16 |  | 0
911 | наконечник 6мм2 | шт | 10 |  | 0
912 | Двусторонний счетчик трехфазного тока | шт | 1 |  | 0
913 | Электроды заземления с изоляторами | шт | 2 |  | 0
Каркас
914 | Монтаж каркаса из алюминиевых профилей | т | 2.1 |  | 0
915 | Алюминиевые профили | пм | 502.9 |  | 0
916 | Соединяющие элементы | шт | 326 |  | 0
917 | Гайка из алюминия M8 | шт | 71 |  | 0
918 | Болт M12x80 | шт | 92 |  | 0
919 | Болт M8x80 | шт | 184 |  | 0
920 | Болт M8x20 | шт | 184 |  | 0
921 | Винт с цилиндрической головкой со встроенным шестигранником M8x50 | шт | 184 |  | 0
922 | Винт с цилиндрической головкой со встроенным шестигранником M8x30 | шт | 184 |  | 0
923 | Гайка M12 | шт | 92 |  | 0
924 | Гайка M8 | шт | 184 |  | 0
925 | Шайба Փ12x25 | шт | 368 |  | 0
926 | Шайба Փ8x20 | шт | 368 |  | 0
927 | Шайба пружинная Փ12 | шт | 184 |  | 0
928 | Шайба пружинная Փ8 | шт | 184 |  | 0
929 | Стальная труба 80x60x4мм | пм | 106 |  | 0
| Итого: солнечная фотовольтаическая система |  |  |  | 0 | 1.0856 | 0.97706 | 1.1942 | #DIV/0! | #DIV/0!
15. Благоустройство
Земляные работы
930 | Разработка растительного грунта (II) категории экскаватором с погрузкой на автомобили-самосвалы | м3 | 1950 |  | 0
931 | Вывоз грунта на расстояние до 13 км | т | 2730 |  | 0
932 | Разработка растительного грунта (III) категории экскаватором с погрузкой на автомобили-самосвалы | м3 | 63 |  | 0
933 | Вывоз грунта на расстояние до 13 км | т | 122.85 |  | 0
934 | Разработка растительного грунта (III) категории экскаватором с погрузкой на автомобили-самосвалы | м3 | 4304 |  | 0
935 | Вывоз грунта на расстояние до 13 км | т | 8392.8 |  | 0
936 | Устройство насыпи | м3 | 63 |  | 0
937 | Трамбовка | м3 | 63 |  | 0
938 | Пропитка водой | м3 | 63 |  | 0
939 | Выравнивание полотна автогрейдером на местах засыпки | м3 | 219 |  | 0
940 | Выравнивание полотна автогрейдером на местах выемки | м3 | 485 |  | 0
Дорожное полотно и внешняя дорога
941 | Песчано-гравийная смесь h=10см | м3 | 160 |  | 0
942 | Щебень h=12см | м2 | 1408 |  | 0
943 | Щебень с битумной прапиткой 4.12т/1000м2 h=4см | м2 | 1408 |  | 0
944 | Крупнозернистый а/бетон h=6см | м2 | 1408 |  | 0
945 | Мелкозернистый а/бетон h = 4 см | м2 | 1408 |  | 0
Тротуар
946 | Щебень h=10см | м2 | 401 |  | 0
947 | Мелкозернистый а/бетон h = 3 см | м2 | 401 |  | 0
948 | Базальтовый бордюр с бетонным основанием 30x15см | п.м | 454 |  | 0
949 | Базальтовый бордюр 10x20см | п.м | 190 |  | 0
Подъездная дорога
950 | Песчано-гравийная смесь h=10см | м3 | 70 |  | 0
951 | Щебень h=12см | м2 | 618 |  | 0
952 | Щебень с битумной прапиткой 4.12т/1000м2 h=4см | м2 | 618 |  | 0
953 | Крупнозернистый а/бетон h=6см | м2 | 618 |  | 0
954 | Мелкозернистый а/бетон h = 4 см | м2 | 618 |  | 0
Игровые площадки
955 | Игровые площадки | м3 | 78.3 |  | 0
Лестницы
956 | Лестницы из бетона марки B15 | м3 | 3 |  | 0
957 | Облицовка монолитных лестниц плитами базалта 30мм | м2 | 21 |  | 0
Озеленение
956 | Погрузка чернозема на автомобили-самосвалы без стоимостьи земли | т | 217.2 |  | 0
957 | перевозка с расточнии до 50 км | т | 217.2 |  | 0
958 | Подготовка почвы для устройства газона с внесением растительной земли слоем 15см механизированным способом | м2 | 1200 |  | 0
959 | Посев газона на 1кв.м - 35гр. семян газонной травы | м2 | 1200 |  | 0
960 | Копия ям для посадки деревиев и кустарников | шт | 200 |  | 0
961 | Посадка деревев | шт | 132 |  | 0
962 | Лиственные деревя | шт | 25 |  | 0
963 | Хвойные деревя | шт | 25 |  | 0
964 | Ясень | шт | 18 |  | 0
965 | Восточная туя | шт | 44 |  | 0
966 | Плодные деревя | шт | 20 |  | 0
967 | Посадка вьющихся кустарников | шт | 38 |  | 0
968 | Вьющиеся кустарники | шт | 38 |  | 0
969 | Посадка декоративных кустарников и мелкых деревев | шт | 30 |  | 0
970 | Декоративные кустарники и мелкые деревя | шт | 30 |  | 0
Металлические сетки МС-1
971 | Устройство ограды из металлических элементов/включая земкянные работы и бетонирование стоек | пм | 46.2 |  | 0
972 | Прямоуголь ные трубы □60x60x3մմ/DIN 2395/ | т | 0.21 |  | 0
973 | Прямоуголь ные трубы □25x25x2մմ/DIN 2395/ | т | 0.813 |  | 0
974 | Полосовая-60х3мм | т | 0.00144 |  | 0
975 | Арматура ф12А500С | т | 0.0213 |  | 0
976 | Полосовая-150х150х5мм | т | 0.02 |  | 0
977 | Сварочные работы | место | 680 |  | 0
978 | Разработка грунта дла бетинирования колон | м3 | 1.5 |  | 0
979 | Бетон В12.5 | м3 | 1.5 |  | 0
980 | Установка металлических ворот /МВ-1/ | шт | 2 |  | 0
981 | Трубы квадратного сечения □25x25x2мм /Евро ст. DIN 2395/ | т | 0.1018 |  | 0
982 | Трубы прямоугольного сечения □60x40x3мм /Евро ст. DIN 2395/ | т | 0.1213 |  | 0
983 | Петли | шт | 8 |  | 0
984 | Сварочные работы | место | 260 |  | 0
985 | Установка металлической калитки /МК-1/ | шт | 1 |  | 0
986 | Трубы прямоугольного сечения □60x40x3мм /Евро ст. DIN 2395/ | т | 0.021 |  | 0
987 | Трубы прямоугольного сечения □60x40x3мм /Евро ст. DIN 2395/ | т | 0.018 |  | 0
988 | Сталь листовая —60x3мм | т | 0.0001 |  | 0
989 | Арматура Փ12A500C | т | 0.002 |  | 0
990 | Сталь листовая —150x150x5мм | т | 0.002 |  | 0
991 | Арматура Փ12A500C | т | 0.039 |  | 0
992 | Петли | шт | 4 |  | 0
993 | Бетон В12.5 | м3 | 0.15 |  | 0
994 | Сварочные работы | место | 44 |  | 0
995 | Масляная окраска ограды и ворот | м2 | 165 |  | 0
Металлическая ограда МЦ-2
996 | Устройство ограды из металлических элементов/включая земкянные работы и бетонирование стоек | пм | 327.5 |  | 0
997 | Трубы квадратного сечения □60x60x3мм /Евро ст. DIN 2395/ | т | 1.719 |  | 0
998 | Сталь листовая —60x60x3мм | т | 0.00943 |  | 0
999 | Арматура Փ12A500C | т | 0.1396 |  | 0
1000 | Сталь листовая —150x150x5мм | т | 0.131 |  | 0
1001 | Сетка Փ4մմ, с ячейками 50x200мм | м2 | 655 |  | 0
1002 | Крепежные скобы | шт | 393 |  | 0
1003 | Разработка грунта дла бетинирования колон | м3 | 9.8 |  | 0
1004 | Бетон В12.5 | м3 | 9.8 |  | 0
1005 | Декоративные элементы | шт | 64 |  | 0
Навесы игровых площадок
1006 | Разработка грунта дла бетинирования колон | м3 | 4.6 |  | 0
1007 | Устройствво навесов игровых площадок | т | 7.317 |  | 0
1008 | Трубы квадратного сечения □100x100x3мм | т | 4.221 |  | 0
1009 | Трубы прямоугольного сечения □60x40x3мм | т | 3.096 |  | 0
1010 | Устройство покрытя кровли из профильной стали КП-35, 0.5мм, с заводской окраской | м2 | 312 |  | 0
1011 | Бетон В12.5 | м3 | 4.6 |  | 0
| Итого: благоустройство |  |  |  | 0 | 16.9906 | 15.2916 | 18.6897 | #DIV/0! | #DIV/0!
16. Обустройство игровых площадок
1012 | Скамейка | шт | 24 |  | 0
1013 | Песочница | шт | 6 |  | 0
1014 | Качели с амортизатором | шт | 2 |  | 0
1015 | Качели с пластиковыми сидениями | шт | 4 |  | 0
1016 | Качели с цепями | шт | 6 |  | 0
1017 | Большая горка | шт | 4 |  | 0
1018 | Горка II | шт | 2 |  | 0
1019 | Маленький атлет | шт | 2 |  | 0
1020 | Маленький тарзан | шт | 4 |  | 0
| Итого: обустройство игровых площадок |  |  |  | 0 | 1.644 | 1.4796 | 1.8084 | #DIV/0! | #DIV/0!
Убежище
17. Общестроительные работы
Земляные работы
1021 | Разработкагрунта грунт II группы экскаваторам в отвал | м3 | 103 |  | 0
1022 | Разработкагрунта грунт III группы экскаваторам в отвал | м3 | 1385 |  | 0
1023 | Разработкагрунта грунт III группы экскаваторам с погрузкой на а/самосвалы | м3 | 501 |  | 0
1024 | Вывоз излишнего грунта на расстояние до 13 км | т | 976.95 |  | 0
1025 | Разработка грунта III группы вручную | м3 | 12 |  | 0
1026 | Обратная засыпка грунта бульдозером | м3 | 752 |  | 0
1027 | Уплотнение грунта | м3 | 752 |  | 0
1028 | Обратная засыпка грунта вручную, с уплотнением | м3 | 10 |  | 0
1029 | Грунтовая насыпь наружных стен | м3 | 726 |  | 0
Ж/б конструкции
1030 | Устройство щебеночной подготовки толщ. 200мм | м3 | 13.4 |  | 0
1031 | Устройство бетонной подготовки из под фундаменты, бетона класса B10 | м3 | 13.4 |  | 0
1032 | Устройство монолитных ж/б ленточных фундаментов, бетона класса B25 | м3 | 65.4 |  | 0
1033 | Устройство бетонного фундамента класса B10 | м3 | 5.2 |  | 0
1034 | Арматура Փ8A240 | т | 2.237 |  | 0
1035 | Арматура Փ12A500C | т | 0.876 |  | 0
1036 | Арматура Փ18A500C | т | 0.2 |  | 0
1037 | Арматура Փ22A500C | т | 0.241 |  | 0
1038 | Арматура Փ25A500C | т | 1.485 |  | 0
1039 | Арматура Փ22A500C | т | 0.139 |  | 0
1040 | Сталь листовая-шайба 18мм | т | 0.0724 |  | 0
1041 | Обмазочная гидроизоляция битумной мастикой в 2 слоя | м2 | 102.44 |  | 0
1042 | Устройство монолитных ж/б колонн из бетона класса B25 | м3 | 11 |  | 0
1043 | Арматура Փ8A240 | т | 0.392 |  | 0
1044 | Арматура Փ20A500C | т | 1.416 |  | 0
1045 | Сталь листовая-шайба 18мм | т | 0.105 |  | 0
1046 | Устройство монолитных ж/б ригелей из бетона класса B25, высотой до 500мм | м3 | 11.1 |  | 0
1047 | Устройство монолитных ж/б ригелей из бетона класса B25, высотой до 800мм | м3 | 21.5 |  | 0
1048 | Арматура Փ8A240 | т | 0.275 |  | 0
1049 | Арматура Փ8A500C | т | 0.799 |  | 0
1050 | Арматура Փ12A500C | т | 0.384 |  | 0
1051 | Арматура Փ22A500C | т | 0.804 |  | 0
1052 | Арматура Փ25A500C | т | 1.099 |  | 0
1053 | Сталь листовая-шайба 18мм | т | 0.0724 |  | 0
1054 | Устройство монолитных ж/б стен из бетона класса B25 /высотой до 6м/ | м3 | 32.4 |  | 0
1055 | Устройство монолитных ж/б стен из бетона класса B25 /высотой до 3м/ | м3 | 90.3 |  | 0
1056 | Арматура Փ6A240 | т | 0.202 |  | 0
1057 | Арматура Փ8A500C | т | 1.839 |  | 0
1058 | Арматура Փ10A500C | т | 1.681 |  | 0
1059 | Арматура Փ14A500C | т | 2.363 |  | 0
1060 | Устройство обмазочной битумной двухслойной гидроизоляции | м2 | 384.8 |  | 0
1061 | Устройство монолитного ж/б аварийного резервуара из бетона класса B25 | м3 | 7.6 |  | 0
1062 | Арматура Փ6A240 | т | 0.006 |  | 0
1063 | Арматура Փ12A500C | т | 0.942 |  | 0
1064 | Обмазочная гидроизоляция битумной мастикой в 2 слоя | м2 | 55 |  | 0
1065 | Установка гильз /футляров/ в ж/б фундаментах и стенах | т | 0.349 |  | 0
1066 | Футляр из стальной трубы Փ508x8мм /1 шт/ | т | 0.039 |  | 0
1067 | Арматура Փ12A500C | т | 0.004 |  | 0
1068 | Футляр из стальной трубы Փ426x8мм /2 шт/ | т | 0.066 |  | 0
1069 | Арматура Փ12A500C | т | 0.007 |  | 0
1070 | Футляр из стальной трубы Փ325x8мм /2 шт/ | т | 0.05 |  | 0
1071 | Арматура Փ12A500C | т | 0.006 |  | 0
1072 | Футляр из стальной трубы Փ108x5мм /1 шт/ | т | 0.005 |  | 0
1073 | Арматура Փ12A500C | т | 0.002 |  | 0
1074 | Футляр из стальной трубы Փ219x4мм /10 шт/ | т | 0.127 |  | 0
1075 | Арматура Փ12A500C | т | 0.026 |  | 0
1076 | Футляр из стальной трубы Փ1599x4мм /2 шт/ | т | 0.012 |  | 0
1077 | Арматура Փ12A500C | т | 0.005 |  | 0
1078 | Установка закладных деталей | т | 0.056 |  | 0
1079 | Сталь листовая —160x160x10мм | т | 0.04 |  | 0
1080 | Арматура Փ10A500C | т | 0.016 |  | 0
1081 | Устройство утрамбованного гравийно песчаного слоя под ж/б плиту пола | м3 | 36.22 |  | 0
1082 | Устройство монолитной ж/б плиты пола из бетона класса B10 | м3 | 16.3 |  | 0
1083 | Арматурная сетка ՓBp-4 | т | 0.18 |  | 0
1084 | Устройство монолитной ж/б плиты перекрытия из бетона класса B25 /на отметке 3.00/ | м3 | 60.9 |  | 0
1085 | Арматура Փ8A240 | т | 0.104 |  | 0
1086 | Арматура Փ12A500C | т | 2.292 |  | 0
1087 | Арматура Փ14A500C | т | 2.883 |  | 0
1088 | Устройство бетонных тумб из бетона класса B10, h=400мм | м3 | 8.1 |  | 0
1089 | Устройство оклеечной /рулонной/ гидроизоляции из 2-х слоев изогама /или равнозначного (материала)/, на битвумной мастике | м2 | 304 |  | 0
1090 | Устройство прослойки из мелкосернистого песка толщиной 350мм | м3 | 79.4 |  | 0
1091 | Устройство выравнивающего слоя покрытия из цементно-песчаного раствора, толщиной 50мм | м2 | 227 |  | 0
1092 | Устройство монолитной ж/б плиты из бетона класса B20 /на отметке 4.00/ | м3 | 74.1 |  | 0
1093 | Арматура Փ8A240 | т | 1.019 |  | 0
1094 | Арматура Փ8A240 | т | 0.079 |  | 0
1095 | Арматура Փ10A500C | т | 3.124 |  | 0
1096 | Обмазочная гидроизоляция битумной мастикой в 2 слоя | м2 | 261.1 |  | 0
1097 | Послойная засыпка грунта под наружные лестницы /А/, с уплотнением щебнем | м3 | 48 |  | 0
1098 | Устройство утрамбованного гравийно песчаного слоя под ж/б плиту пола наружные лестницы /А/ | м3 | 6 |  | 0
1099 | Устройство монолитных ж/б лестниц из бетона класса B15 | м3 | 5.6 |  | 0
1100 | Арматура Փ6A240 | т | 0.1 |  | 0
1101 | Арматура Փ8A500C | т | 0.058 |  | 0
1102 | Устрйство бутобетонного массива под внутренние лестницы /Б/ из бетона класса B10 | м3 | 1 |  | 0
1103 | Устройство монолитных ж/б лестниц из бетона класса B12.5 | м3 | 0.4 |  | 0
1104 | Арматура Փ6A240 | т | 0.008 |  | 0
1105 | Арматура Փ8A500C | т | 0.005 |  | 0
1106 | Устройство монолитных ж/б перемычек из бетона класса B12.5 | м3 | 0.505 |  | 0
1107 | Арматура Փ6A240 | т | 0.011 |  | 0
1108 | Арматура Փ8A500C | т | 0.02 |  | 0
1109 | Армирование кладки перегородок | т | 0.323 |  | 0
1110 | Арматура Փ8A500C | т | 0.323 |  | 0
1111 | Заливка пустот бетоном марки B7.5 | м3 | 3 |  | 0
1112 | Устройство бетонных тумб из бетона класса B10 | м3 | 2.9 |  | 0
1113 | Устройство щебеночной подготовки толщ. 200мм | м3 | 2.6 |  | 0
| Итого: общестроительные работы |  |  |  | 0 | 8.8585 | 7.9726 | 9.7443 | #DIV/0! | #DIV/0!
18. Архитектурная часть
Перегородки
1114 | Устройство перегородок из легкобетонных блоков толщиной 200мм | м3 | 15.8 |  | 0
1115 | Устройство перегородок из легкобетонных блоков толщиной 100мм | м2 | 20.2 |  | 0
Двери
1116 | Установка и стоимость металлических защитно-герметических, бронированных дверей, включая приборы, замок, ручки, окраску и др. /по проекту/ | шт | 2 |  | 0
1117 | Установка металлических защитно-герметических дверей, включая приборы, замок, ручки, окраску и др. /по проекту/ | шт | 2 |  | 0
1118 | Установка металлопластовых остекленных дверей /включая стеклопакет, приборы, замок, ручки, окраску/ | м2 | 12 |  | 0
1119 | Установка металлопластовых глухих дверей /включая приборы, замок, ручки, окраску/ | м2 | 2 |  | 0
1120 | Установка металлической герметической двери | м2 | 1.6 |  | 0
Полы
1121 | Устройство гравийно песчаного слоя толщиной 220мм | м3 | 47.1 |  | 0
1122 | Устройство выравнивающей стяжки из цементно-песчаного раствора толщиной 20мм | м2 | 11.3 |  | 0
1123 | Устройство бетонных мозаичных полов | м2 | 214.1 |  | 0
1124 | Устройство полов из керамических плиток, толщиной 10мм | м2 | 11.3 |  | 0
1125 | Устройство бетонной подготовки из бетона B12.5 толщиной 80мм | м3 | 17.128 |  | 0
Внутренняя отделка
1126 | Улучшенная штукатурка стен цементно-песчаным раствором | м2 | 71.2 |  | 0
1127 | Улучшенная алкидовая окраска стен, со шпаклевкой /замазкой/ | м2 | 35.6 |  | 0
1128 | Облицовка стен керамическими плитами /кафелем/ | м2 | 35.6 |  | 0
Наружная отделка
1129 | Теплоизоляция стен плитами из вспученного перлита толщ. 50мм | м2 | 52 |  | 0
1130 | Улучшенная штукатурка стен цементно-песчаным раствором по сетке рабица с ячейками 50x50 мм, толщ. 20мм | м2 | 52 |  | 0
1131 | Устройство колпака из базальтовых плит 220x20(h), L=12м | м2 | 2.64 |  | 0
1132 | Устройство колпака из базальтовых плит 300x20(h), L=10.2м | м2 | 3.06 |  | 0
Навесы
1133 | Устройство каркаса навесов | т | 1.039 |  | 0
1134 | Трубы квадратного сечения □80x80x3мм | т | 0.285 |  | 0
1135 | Трубы прямоугольного сечения □50x30x2.5мм | т | 0.558 |  | 0
1136 | Трубы квадратного сечения □50x50x3мм | т | 0.181 |  | 0
1137 | Сталь листовая —140x140x5мм | т | 0.015 |  | 0
1138 | Крепежные скобы | шт | 72 |  | 0
1139 | Устройство покрытя из профильной стали КП-35, 0.5мм | м2 | 49 |  | 0
1140 | Окрашенная сетка Փ4մմ, с ячейками 50x200мм | м2 | 18 |  | 0
1141 | Установка дверей | м2 | 5.3 |  | 0
1142 | Трубы квадратного сечения □50x30x3мм | т | 0.091 |  | 0
1143 | Окрашенная сетка Փ4մմ, с ячейками 50x200мм | м2 | 5 |  | 0
1144 | Петли | шт | 4 |  | 0
1145 | Сварочные работы | место | 32 |  | 0
1146 | Масляная окраска металлических изделий за 2 раза | т | 1.13 |  | 0
| Итого: архитектурная часть |  |  |  | 0 | 2.1522 | 1.9369 | 2.3674 | #DIV/0! | #DIV/0!
19. Вентиляция и отопление
Приточные системы
1147 | Противовзывное устройство УЗС-1 Q=8000м3/ч, F=0.235м2, 610x555мм, в металлической коробке УЗ-2 /850x870мм, L=255мм, G=116кг/ | шт | 1 |  | 0
1148 | Герметический клапан ИАО1009-300, Փ300мм, L=200мм /N=0.18квт, G=118кг/ | шт | 1 |  | 0
1149 | Расширительная камера ПКФ-6, с масляными фильтрами ФЯР в комплекте размером 2005x1169x2100(h)мм /G=492кг/ | шт | 1 |  | 0
1150 | Колонка из 3 фильтров поглатителей ФП-300-900 Փ570мм, G=65кг/шт, с нижним входом воздуха /металлический поддон/ | шт | 1 |  | 0
1151 | Канальная приточная установка с охладителем типа Breezart 2700 Lux F 15 380/3 Q<2700м3/ч /N=15квт, G=85кг/ | шт | 1 |  | 0
1152 | Шумоглушитель N:6 400x400мм, L=600мм / G=10.5кг/ | шт | 1 |  | 0
1153 | Противовзрывное устройство МЗС Q<1500м3/ч, F=0.045м2, 510x460мм, в металлической коробке М-3-2 /850x850мм, L=145мм/ | шт | 1 |  | 0
1154 | Фильтр-бокс Shuft FBRr-K 400x200мм E4 класса очистки /L=506мм, G=4.3кг/ | шт | 1 |  | 0
1155 | Герметический клапан ИА01009-200, Փ200мм, L=125мм /N=0.18квт, G=64кг/ | шт | 1 |  | 0
1156 | Расширительная камера PK-0.5 Փ530мм, H=2400мм, с диаметром труб входа и выхода Փ219мм | шт | 1 |  | 0
1157 | Канальный вентилятор ВЕНТС ВКМС-200 Q=1100м3/ч, N=0.198квт, n=7780об/мин, Փ198мм, G=8.3кг | шт | 1 |  | 0
1158 | Шумоглушитель ВЕНТС СР 200/600, L=600мм, Փ415мм / G=3.2кг/ | шт | 1 |  | 0
1159 | Шибер из оцинкованной стали с резиновой прокладкой 150x200мм /L=100мм/ | шт | 1 |  | 0
1160 | Шибер из оцинкованной стали с резиновой прокладкой 200x200мм /L=100мм/ | шт | 1 |  | 0
1161 | Шибер из оцинкованной стали с резиновой прокладкой 200x400мм /L=100мм/ | шт | 5 |  | 0
1162 | Жалюзийные регулируемые решетки ВЕНТС ОРГ-0.142м2 /350x550мм/ | шт | 1 |  | 0
1163 | Жалюзийные регулируемые решетки ВЕНТС ОРГ-0.128м2 /350x500мм/ | шт | 5 |  | 0
1164 | Жалюзийные регулируемые решетки ВЕНТС ОРГ-0.018м2 /200x200мм/ | шт | 1 |  | 0
1165 | Жалюзийные регулируемые решетки ВЕНТС ОРГ-0.018м2 /250x150мм/ | шт | 1 |  | 0
1166 | Жалюзийные регулируемые решетки ВЕНТС ОРГ-0.013м2 /150x120мм/ | шт | 1 |  | 0
1167 | Жалюзийные регулируемые решетки ВЕНТС ОРГ-0.026м2 /180x180мм/ | шт | 1 |  | 0
1168 | Прокладка воздуховода из оцинкованной стали прямоугольного сечения d=0.5мм, 150x150мм | м2 | 2.4 |  | 0
1169 | Прокладка воздуховода из оцинкованной стали прямоугольного сечения d=0.5мм, 150x200мм | м2 | 3 |  | 0
1170 | Прокладка воздуховода из оцинкованной стали прямоугольного сечения d=0.5мм, 200x250мм | м2 | 4.5 |  | 0
1171 | Прокладка воздуховода из оцинкованной стали прямоугольного сечения d=0.5мм, 250x250мм | м2 | 6.4 |  | 0
1172 | Прокладка воздуховода из оцинкованной стали прямоугольного сечения d=0.5мм, 250x300мм | м2 | 7 |  | 0
1173 | Прокладка воздуховода из оцинкованной стали прямоугольного сечения d=0.5мм, 350x250мм | м2 | 5.4 |  | 0
1174 | Прокладка воздуховода из оцинкованной стали прямоугольного сечения d=0.5мм, 400x200мм | м2 | 10.9 |  | 0
1175 | Прокладка воздуховода из оцинкованной стали прямоугольного сечения d=0.5мм, 400x250мм | м2 | 5.2 |  | 0
1176 | Прокладка воздуховода из оцинкованной стали прямоугольного сечения d=0.5мм, 600x400x250мм | шт | 1 |  | 0
1177 | Прокладка воздуховода из оцинкованной стали круглого сечения d=0.5мм, Փ250мм | м2 | 2.4 |  | 0
1178 | Прокладка воздуховода из оцинкованной стали круглого сечения d=0.5мм, Փ200мм | м2 | 4.7 |  | 0
1179 | Прокладка воздуховода из стальной трубы, Փ377x7мм | пм | 12 |  | 0
1180 | Прокладка воздуховода из стальной трубы, Փ219x6мм | пм | 5 |  | 0
1181 | Мягкая вставка 200x600մմ/200x400мм, с резиновой прокладкой L=100мм, L=100мм | шт | 2 |  | 0
1182 | Мягкая вставка 200x400мм, с резиновой прокладкой L=100мм, L=100мм | шт | 2 |  | 0
1183 | Изоляция металлической трубы минватой, покрытой фольгой, d=30мм | м3 | 0.6 |  | 0
1184 | Изоляция воздуховодов минватой, покрытой фольгой, d=30мм | м3 | 1.7 |  | 0
1185 | Подставки под фильтры поглатители из труб квадратного сечения □50x50x5мм | кг | 38 |  | 0
1186 | Кронштейны для крепления труб b=10мм | кг | 81 |  | 0
1187 | Кронштейны для крепления воздуховодов b=10мм | кг | 72 |  | 0
1188 | Антикоррозийная окраска металлических изделий, за 2 раза | т | 1.47 |  | 0
1189 | Металлические сетки наконцах воздушоводов Փ4Bp шаг 12x12мм Փ219мм | шт | 1 |  | 0
1190 | Металлические сетки наконцах воздушоводов Փ4Bp шаг 12x12мм Փ377мм | шт | 1 |  | 0
Вытяжные системы
1191 | Противовзывное устройство МЗС Q<1500м3/ч, F=0.045м2, 510x460мм, в металлической коробке М-3-2 /850x850мм, L=145мм/ | шт | 3 |  | 0
1192 | Герметический клапан ИАО1009-300, Փ300мм, L=200мм /N=0.18квт, G=118кг/ | шт | 2 |  | 0
1193 | Герметический клапан ИАО1009-200, Փ200мм, L=125мм /N=0.18квт, G=64кг/ | шт | 1 |  | 0
1194 | Фильтр EU3 класс очист. Փ315 ФВ315, 343x344мм, L=206мм /G=2.5кг/ | шт | 2 |  | 0
1195 | Фильтр EU3 класс очист. Փ200 ФВ200, 244x245мм, L=206мм /G=1.5кг/ | шт | 1 |  | 0
1196 | Канальный вентилятор ERA PRO Mars GDF 350 Q=1500м3/ч, N=0.25квт, n=2500об/мин, /G=8.5кг, D=315мм, L=228мм/ | шт | 1 |  | 0
1197 | Шумоглушитель ВЕНТС СР 315/600, L=600мм, Փ450мм / G=4.7кг/ | шт | 1 |  | 0
1198 | Канальный вентилятор ВКВ 250Е Ванвент Q=1300м3/ч, N=0.21квт, n=2500об/мин, /G=5.1кг, D=248мм, L=220мм/ | шт | 1 |  | 0
1199 | Шумоглушитель ВЕНТС СР 200/600, L=600мм, Փ300мм / G=3.2кг/ | шт | 1 |  | 0
1200 | Канальный вентилятор ВЕНТС ТТ ПРО Q=415м3/ч, N=0.04квт, n=1940об/мин, /G=3.25кг, D=158мм, L=289мм/ | шт | 1 |  | 0
1201 | Мягкая вставка Փ200мм, с резиновой прокладкой L=100мм, L=100мм | шт | 4 |  | 0
1202 | Мягкая вставка Փ250մմ/Փ300мм, с резиновой прокладкой L=100мм, L=100мм | шт | 4 |  | 0
1203 | Мягкая вставка Փ300мм, с резиновой прокладкой L=100мм, L=100мм | шт | 4 |  | 0
1204 | Жалюзийные регулируемые решетки ВЕНТС ОРГ-0.023м2 /250x200мм/ | шт | 5 |  | 0
1205 | Жалюзийные регулируемые решетки ВЕНТС ОРГ-0.029м2 /250x150мм/ | шт | 1 |  | 0
1206 | Жалюзийные регулируемые решетки ВЕНТС ОРГ-0.025м2 /200x150мм/ | шт | 1 |  | 0
1207 | Жалюзийные регулируемые решетки ВЕНТС ОРГ-0.017м2 /150x150мм/ | шт | 3 |  | 0
1208 | Жалюзийные регулируемые решетки ВЕНТС ОРГ-0.007м2 /100x100мм/ | шт | 1 |  | 0
1209 | Жалюзийные регулируемые решетки ВЕНТС ОРГ-0.045м2 /Փ280мм/ | шт | 1 |  | 0
1210 | Прокладка воздуховода из оцинкованной стали круглого сечения d=0.5мм, Փ150мм | м2 | 1.6 |  | 0
1211 | Прокладка воздуховода из оцинкованной стали круглого сечения d=0.5мм, Փ200мм | м2 | 8.5 |  | 0
1212 | Прокладка воздуховода из оцинкованной стали круглого сечения d=0.5мм, Փ250мм | м2 | 3.4 |  | 0
1213 | Прокладка воздуховода из оцинкованной стали круглого сечения d=0.5мм, Փ300мм | м2 | 19.3 |  | 0
1214 | Прокладка воздуховода из стальной трубы, Փ325x7мм | пм | 11 |  | 0
1215 | Прокладка воздуховода из стальной трубы, Փ219x6мм | пм | 5.5 |  | 0
1216 | Изоляция воздуховодов минватой, покрытой фольгой, d=30мм | м3 | 0.5 |  | 0
1217 | Кронштейны для крепления труб b=10мм | кг | 58 |  | 0
1218 | Кронштейны для крепления воздуховодов b=10мм | кг | 66 |  | 0
1219 | Антикоррозийная окраска металлических изделий, за 2 раза | т | 1.05 |  | 0
1220 | Металлические сетки наконцах воздушоводов Փ4Bp шаг 12x12мм Փ219мм | шт | 1 |  | 0
1221 | Металлические сетки наконцах воздушоводов Փ4Bp шаг 12x12мм Փ325мм | шт | 2 |  | 0
1222 | Электрические отопительные приборы 0.5квт, 220В | шт | 9 |  | 0
1223 | Электрические отопительные приборы 1квт, 220В | шт | 6 |  | 0
1224 | Установка трубы дымоудаления для генератора Փ100x4мм /диаметр может быть изменен согласно приобретенному оборудованию/ | пм | 5 |  | 0
1225 | Изоляция трубы дымоудаления минватой, покрытой фольгой, d=30мм | м3 | 0.06 |  | 0
1226 | Установка клапана на трубе дымоудаления на выходе, на высоте 10см | шт | 1 |  | 0
| Итого: вентиляция и отопление |  |  |  | 0 | 3.2687 | 2.9418 | 3.5955 | #DIV/0! | #DIV/0!
20. Сеть внутреннего водоснабжения, внутренняя канализация, внутреннее водоотведение
Сеть внутреннего водоснабжения
1227 | Прокладка трубопровода из полипропиленовых труб Փ40/50x4.6/мм, с испытанием, промывкой и дезинфекцией | пм | 2 |  | 0
1228 | Прокладка трубопровода из полипропиленовых труб Փ25/32x3/мм, с испытанием, промывкой и дезинфекцией | пм | 24 |  | 0
1229 | Прокладка трубопровода из полипропиленовых труб Փ20/25x2.3/мм, с испытанием, промывкой и дезинфекцией | пм | 16 |  | 0
1230 | Прокладка трубопровода из полипропиленовых труб Փ15/20x1.9/мм, с испытанием, промывкой и дезинфекцией | пм | 10 |  | 0
1231 | Шаровые вентили Փ25мм | шт | 7 |  | 0
1232 | Шаровые вентили Փ15мм | шт | 5 |  | 0
1233 | Обратный клапан Փ25мм | шт | 2 |  | 0
1234 | Установка фасонных частей для стальных труб | кг | 2 |  | 0
1235 | Огнетушитель пенный ОП-9 | шт | 4 |  | 0
1236 | Насосная станция с 2 насосами, блоком эл. Питания, системой управления, задвижками, обратными клапанами и напорным гидробаком Q=2м3/час, H=15м | к-т | 1 |  | 0
1237 | Установка кранов для умывальников | шт | 4 |  | 0
1238 | Гибкие /соединительные/ трубки, для унитазов 0.5м | шт | 4 |  | 0
1239 | Фассонные частьи полипропиленовых труб Փ40-15мм | шт | 58 |  | 0
1240 | Резиновая теплоизпляция труб | пм | 52 |  | 0
1241 | Установка бака для воды | шт | 1 |  | 0
1242 | Стоимость бака для воды из нержавеющей стали 1.5x0.8м, h=2м, d=8мм | кг | 640 |  | 0
1243 | Теплоизоляция бака для воды минватой, покрытой фольгой d=50мм | м3 | 0.7 |  | 0
1244 | Установка швеллера N16 /2м/ | т | 0.028 |  | 0
1245 | Установка стального футляра Փ159x4мм, L=0.5մ, 1 հատ | пм | 0.5 |  | 0
1246 | Установка стальной диафрагмы 400x400мм | кг | 5 |  | 0
1247 | Конопатка упругим материалом между футляром и трубой | м3 | 0.01 |  | 0
Внутренняя канализация
1248 | Прокладка трубопровода из пливинилхлоридных труб Փ110мм, на резиновых /прижимных/ кольцах, с испытанием | пм | 8 |  | 0
1249 | Прокладка трубопровода из пливинилхлоридных труб Փ50мм, на резиновых /прижимных/ кольцах, с испытанием | пм | 8 |  | 0
1250 | Установка керамических умывальников с сифоном | к-т | 4 |  | 0
1251 | Установка керамических унитазов с низкорацпологаемым смывным бачком | шт | 4 |  | 0
1252 | Установка канализационного насоса с блоком управления и поплавком, Q=5м3/ч, H=10м | к-т | 1 |  | 0
1253 | Шаровой вентиль Փ50мм | шт | 1 |  | 0
1254 | Обратный клапан Փ50мм | шт | 1 |  | 0
1255 | Установка трапов Փ50мм | шт | 1 |  | 0
1256 | Ревизия Փ110мм | шт | 1 |  | 0
1257 | Ревизия Փ50мм | шт | 1 |  | 0
1258 | Клапан для невентилируемой сети Փ100мм | шт | 1 |  | 0
1259 | Клапан для невентилируемой сети Փ50мм | шт | 1 |  | 0
1260 | Фассонные частьи полипропиленовых труб Փ100мм | шт | 8 |  | 0
1261 | Фассонные частьи полипропиленовых труб Փ50мм | шт | 18 |  | 0
1262 | Установка стального футляра Փ159x4мм, L=0.5մ, 1 шт | пм | 0.5 |  | 0
1263 | Установка стальной диафрагмы 400x400мм | кг | 5 |  | 0
1264 | Конопатка упругим материалом между футляром и трубой | м3 | 0.01 |  | 0
1265 | Люк 0.7x0.7м | т | 0.024 |  | 0
1266 | Крышки для отверстий 0.25x0.15м | т | 0.012 |  | 0
1267 | Масляная окраска металлических изделий | м2 | 2 |  | 0
Внутреннее водоотведение
1268 | Прокладка трубопровода из пливинилхлоридных труб Փ150мм, на резиновых /прижимных/ кольцах, с испытанием | пм | 44 |  | 0
1269 | Прокладка трубопровода из пливинилхлоридных труб Փ50мм, на резиновых /прижимных/ кольцах, с испытанием | пм | 6 |  | 0
1270 | Установка трапов Փ100мм | шт | 6 |  | 0
1271 | Установка трапов Փ50мм | шт | 1 |  | 0
1272 | Фассонные частьи полипропиленовых труб Փ150мм | шт | 16 |  | 0
1273 | Фассонные частьи полипропиленовых труб Փ100мм | шт | 6 |  | 0
1274 | Фассонные частьи полипропиленовых труб Փ50мм | шт | 2 |  | 0
1275 | Установка стального футляра Փ219x4мм | пм | 5 |  | 0
1276 | Установка стальной диафрагмы 400x400мм | кг | 15 |  | 0
1277 | Конопатка упругим материалом между футляром и трубой | м3 | 0.1 |  | 0
| Итого: сеть внутреннего водоснабжения, внутренняя канализация, внутреннее водоотведение |  |  |  | 0 | 0.56993 | 0.51293 | 0.62692 | #DIV/0! | #DIV/0!
21. Электросиловое оборудование и электроосвещение
Электросиловое оборудование
1278 | Главный распределительный щит размером 900x1500x440мм, с вводным 80А, групповыми 2x32А+1x25А+1x10А+1x63А трехфазными + 1x25А однофазными автоматическими выключателями IP31 | к-т | 1 |  | 0
1279 | Силовой щит с дверцой IP31 в составе /СЩ-1/ | к-т | 1 |  | 0
1280 | Автоматический выключатель 380В, 50А | шт | 1 |  | 0
1281 | Автоматический выключатель 380В, 40А | шт | 1 |  | 0
1282 | Автоматический выключатель 380В, 6А | шт | 5 |  | 0
1283 | Автоматический выключатель 220В, 6А | шт | 1 |  | 0
1284 | Автоматический выключатель 220В, 10А | шт | 2 |  | 0
1285 | Магнитный пускатель с тепловым реле с кнопками управления 380В, 40А | шт | 2 |  | 0
1286 | Реле фазовой защиты | шт | 1 |  | 0
1287 | Силовой щит с дверцой IP63 в составе /СЩ-2/ | к-т | 1 |  | 0
1288 | Автоматический выключатель 380В, 16А | шт | 1 |  | 0
1289 | Автоматический выключатель 380В, 6А | шт | 3 |  | 0
1290 | Автоматический выключатель 220В, 6А | шт | 1 |  | 0
1291 | Реле фазовой защиты | шт | 1 |  | 0
1292 | Щит питания герметичным клапаном /противопожарных кранов/ с блоком автоматического управления 380В, 6А | к-т | 5 |  | 0
1293 | Щит освещения с дверцой на 12 модулей IP31 | к-т | 2 |  | 0
1294 | Автоматический выключатель 380В, 25А | шт | 2 |  | 0
1295 | Автоматический выключатель 220В, 16А | шт | 3 |  | 0
1296 | Автоматический выключатель 220В, 25А | шт | 8 |  | 0
1297 | Автоматический выключатель 220В, 10А | шт | 2 |  | 0
1298 | Выключатель одноклаишный для наружной установки 220В, 10А | шт | 3 |  | 0
1299 | Штепсельная розетка, для для наружной установки с третьим заземляющим контактом 220В, 6А | шт | 1 |  | 0
1300 | Прокладка изолированного, несгораемого кабеля с медными жилами ВВГнг/А/-FRLS, число жил и сечение -5x16мм2 | пм | 20 |  | 0
1301 | Прокладка изолированного, несгораемого кабеля с медными жилами ВВГнг/А/-FRLS, число жил и сечение -5x10мм2 | пм | 6 |  | 0
1302 | Прокладка изолированного, несгораемого кабеля с медными жилами ВВГнг/А/-FRLS, число жил и сечение -5x6мм2 | пм | 36 |  | 0
1303 | Прокладка изолированного, несгораемого кабеля с медными жилами ВВГнг/А/-FRLS, число жил и сечение -5x4мм2 | пм | 12 |  | 0
1304 | Прокладка изолированного, несгораемого кабеля с медными жилами ВВГнг/А/-FRLS, число жил и сечение -5x1.5мм3 | пм | 200 |  | 0
1305 | Прокладка изолированного, несгораемого кабеля с медными жилами ВВГнг/А/-FRLS, число жил и сечение -3x1.5мм4 | пм | 79 |  | 0
1306 | Прокладка изолированного, несгораемого контрольного кабеля с медными жилами КВВГнг/А/-FRLS, число жил и сечение -10x1.5мм2 | пм | 25 |  | 0
1307 | Поливинилхлоридная электротехническая гофрированная труба в несгораемой оболочке Փ40мм | пм | 26 |  | 0
1308 | Поливинилхлоридная электротехническая гофрированная труба в несгораемой оболочке Փ32мм | пм | 36 |  | 0
1309 | Поливинилхлоридная электротехническая гофрированная труба в несгораемой оболочке Փ25мм | пм | 12 |  | 0
1310 | Поливинилхлоридная электротехническая гофрированная труба в несгораемой оболочке Փ20мм | пм | 281 |  | 0
1311 | Скобы для крепления кабелей | шт | 900 |  | 0
1312 | Поливинилхлоридый электротехнический несгораемый короб 80x60мм | пм | 36 |  | 0
1313 | Пробивка отверстий, в стене, размером 50x50мм | шт | 8 |  | 0
1314 | Заделка отверстий | шт | 8 |  | 0
1315 | Оцинкованная полосовая сталь —40x5мм | пм | 40 |  | 0
1316 | Оцинкованная полосовая сталь —25x5мм | пм | 30 |  | 0
1317 | Оцинкованная угловая сталь L50x50x5мм, L=2.5м | шт | 3 |  | 0
1318 | Медная шина 1000x50x10мм /ГЗШ/ 1 шт | кг | 0.4 |  | 0
1319 | Разработкагрунта грунта II группы вручную | м3 | 3 |  | 0
1320 | Разработкагрунта грунта III группы вручную | м3 | 3 |  | 0
1321 | Обратная засыпка грунта вручную, с уплотнением | м3 | 6 |  | 0
1322 | Медный наконечник 16мм2 | шт | 20 |  | 0
1323 | Покиэтиленовая труба низкого давления Փ110 мм | пм | 2 |  | 0
1324 | Дизельный генератор 380В 42КВА в защитном шумопоглащающем кожухе, с жидкостным /радиаторным/ охлаждением, со щитом автома- тического управления заводского исполнения | к-т | 1 |  | 0
Электроосвещение
1325 | Светодиодный светильник 24Вт, IP54 круглый (Ф210мм) световой поток 2831Лм, световая производительность 105Лм/Вт, цветовая температура 4000K цветопередача 80 | шт | 17 |  | 0
1326 | Светодиодный светильник 27Вт, IP54 круглый (Ф210мм) световой поток 2831Лм, световая производительность 105Лм/Вт, цветовая температура 4000K цветопередача 80 | шт | 4 |  | 0
1327 | Светодиодный светильник 10Вт, IP54 круглый (Ф155мм) световой поток 855Лм, световая производительность 86Лм/Вт, цветовая температура 4100K цветопередача 80 /в санузлах/ | шт | 5 |  | 0
1328 | Системный блок аварийного освещения CONVERSION KIT LED K-303 | шт | 9 |  | 0
1329 | Светодиодный светильник 18Вт прямоугольный (328x51мм), со встроенной аккумуляторной батареей | шт | 4 |  | 0
1330 | Световое LED табло со встроенной аккумуляторной батареей с надписью «EXIT» или «ВЫХОД», 3Вт | шт | 4 |  | 0
1331 | Прокладка изолированного, несгораемого кабеля с медными жилами ВВГнг-LS, число жил и сечение -3x4мм2 | пм | 270 |  | 0
1332 | Прокладка изолированного, несгораемого кабеля с медными жилами ВВГнг-LS, число жил и сечение -3x2.5мм2 | пм | 400 |  | 0
1333 | Поливинилхлоридый электротехнический несгораемый короб 40x20мм | пм | 40 |  | 0
1334 | Поливинилхлоридый электротехнический несгораемый короб 20x20мм | пм | 160 |  | 0
1335 | Выключатель одноклаишный для наружной установки 220В, 10А | шт | 13 |  | 0
1336 | Выключатель двухклаишный для наружной установки 220В, 10А | шт | 4 |  | 0
1337 | Одноместная штепсельная розетка, для наружной установки, с третьим заземляющим контактом 220В, 10А | шт | 31 |  | 0
1338 | Коробки для установки выключателей и розеток, для наружной установки | шт | 40 |  | 0
1339 | Пробивка отверстий, в стене, размером 50x50мм | шт | 2 |  | 0
1340 | Заделка отверстий | шт | 2 |  | 0
1341 | Одноместная штепсельная розетка, для наружной установки, с третьим заземляющим контактом 220В, 10А | шт | 4 |  | 0
1342 | Ящик с понижающим трансформатором | шт | 1 |  | 0
1343 | Светильник переносной 60вт 36 В, с кабелем 10м | шт | 2 |  | 0
1344 | Пробивка отверстий в перегородках | шт | 16 |  | 0
1345 | Заделка отверстий | шт | 16 |  | 0
1346 | Скобы | шт | 1700 |  | 0
| Итого: электросиловое оборудование и электроосвещение |  |  |  | 0 | 1.6073 | 1.4465 | 1.768 | #DIV/0! | #DIV/0!
22. Система пожарной сигнализации
1347 | Прибор управления и контроля С2000М, или равнозначный | к-т | 1 |  | 0
1348 | Интерфейсный преобразователь C2000-P1 | шт | 1 |  | 0
1349 | Информационный щит C2000-BKISMD | к-т | 1 |  | 0
1350 | Резервный источник питания 1А РИП-12, или равнозначный | шт | 1 |  | 0
1351 | Резервный источник питания 3А РИП-12, или равнозначный | шт | 2 |  | 0
1352 | Аккумулятор DT 1207 | шт | 3 |  | 0
1353 | Контроллер двухпроводной линии связи С2000-КДЛ | шт | 1 |  | 0
1354 | Адресный релейный модуль C2000-KPB | шт | 1 |  | 0
1355 | Адресный релейный модуль C2000-KPBC2000-CP1 /СП1/, или равнозначный | шт | 1 |  | 0
1356 | Адресный датчик дыма IPR-212-45 | шт | 13 |  | 0
1357 | Извещатель пожарный ручной ИПР 513-3АМ, или равнозначный | шт | 2 |  | 0
1358 | Светозвуковой датчик OPOP 124-7, или равнозначный | шт | 2 |  | 0
1359 | Светозвуковой датчик Молния-24-4 | шт | 4 |  | 0
1360 | Прокладка кабеля UTP CAT 5e | пм | 10 |  | 0
1361 | Прокладка кабеля КСВВнг-LS число жил и сечение - 1x2x0.8мм2 | пм | 170 |  | 0
1362 | Прокладка кабеля КСВВнг-LS число жил и сечение - 4x0.5мм2 | пм | 28 |  | 0
1363 | Прокладка изолированного, несгораемого кабеля с медными жилами ВВГнг-LS, число жил и сечение -3x1.5мм2 | пм | 15 |  | 0
1364 | Скобы | шт | 500 |  | 0
1365 | Поливинилхлоридый электротехнический несгораемый короб 40x20мм | пм | 100 |  | 0
1366 | Пробивка отверстий в перегородках | шт | 10 |  | 0
1367 | Заделка отверстий | шт | 10 |  | 0
1368 | Програмное обеспечение, включая системное программирование, наладку и пуск | к-т | 1 |  | 0
1369 | Модуль порошкового пожаротушения с тепловым датчиком | к-т | 1 |  | 0
| Итого: система пожарной сигнализации |  |  |  | 0 | 0.14414 | 0.12973 | 0.15856 | #DIV/0! | #DIV/0!
23. Сети наружного водоснабжения и канализации, наружное водоотведение убежища
Сеть наружного водоснабжения
1370 | Разработкагрунта грунт III группы экскаваторам с погрузкой на а/самосвалы | м3 | 14 |  | 0
1371 | Вывоз излишнего грунта на расстояние до 13 км | т | 27.3 |  | 0
1372 | Разработкагрунта грунта III группы экскаваторам в отвал | м3 | 60 |  | 0
1373 | Разработкагрунта грунта III группы вручную | м3 | 8 |  | 0
1374 | Подготовительный слой из песка | м3 | 4 |  | 0
1375 | Устройство песчаного защитного слоя | м3 | 10 |  | 0
1376 | Обратная засыпка грунта вручную, с уплотнением | м3 | 60 |  | 0
1377 | Уплотнение грунта | м3 | 60 |  | 0
1378 | Обратная засыпка грунта вручную, с уплотнением | м3 | 8 |  | 0
1379 | Прокладка трубопровода из полиэтиленовых труб de32мм, с гидравлическим испытанием | пм | 56 |  | 0
1380 | Установка полиэтиленовых хамутных переходов DN63xde32мм, | шт | 1 |  | 0
1381 | Полиэтиленовый отвод ф32мм | шт | 2 |  | 0
1382 | Установка полиэтиленовых переходов DN25xde32мм, | шт | 1 |  | 0
Сеть наружной канализации
1383 | Разработкагрунта грунта III группы экскаваторам в отвал | м3 | 10 |  | 0
1384 | Разработкагрунта грунта III группы вручную | м3 | 2 |  | 0
1385 | Обратная засыпка грунта вручную, с уплотнением | м3 | 12 |  | 0
1386 | Прокладка трубопровода из полиэтиленовых труб 63x5.8мм , с гидравлическим испытанием | пм | 16 |  | 0
1387 | Полиэтиленовый уголок /фN50мм | шт | 2 |  | 0
Наружное водоотведение
1388 | Разработкагрунта грунт III группы экскаваторам с погрузкой на а/самосвалы | м3 | 5 |  | 0
1389 | Вывоз излишнего грунта на расстояние до 13 км | т | 9.75 |  | 0
1390 | Разработкагрунта грунта III группы экскаваторам в отвал | м3 | 74 |  | 0
1391 | Разработкагрунта грунта III группы вручную | м3 | 9 |  | 0
1392 | Обратная засыпка грунта бульдозером | м3 | 80 |  | 0
1393 | Уплотнение грунта | м3 | 80 |  | 0
1394 | Обратная засыпка грунта вручную, с уплотнением | м3 | 3 |  | 0
1395 | Установка дренажного насоса с блоком упражления, с поплавковым клапаном Q=10м3/ч, H=10м | к-т | 1 |  | 0
1396 | Прокладка трубопровода из полиэтиленовых труб 63x5.8мм , с гидравлическим испытанием | пм | 28 |  | 0
1397 | Шаровой вентиль Փ50мм | шт | 1 |  | 0
1398 | Обратхый клапан вентиль Փ50мм | шт | 1 |  | 0
1399 | Фассонные частьи полипропиленовых труб Փ50мм | шт | 3 |  | 0
1400 | Установка дренажного кологца из стальной трубы,с крышкой,лестницами Ф1020x10мм, H=5.5м, 1 шт | пм | 5.5 |  | 0
1401 | Стоимость кологца из стальной трубы,с крышкой,лестницами | т | 0.44 |  | 0
1402 | Устройство щебеночного подготовительного слоя толщиной 10см, под колодцы | м3 | 0.25 |  | 0
1403 | Антикоррозийная окраска металлических деталей, за 2 раза | м2 | 40 |  | 0
| Итого: сети наружного водоснабжения и канализации, наружное водоотведение убежища |  |  |  | 0 | 0.23198 | 0.20879 | 0.25518 | #DIV/0! | #DIV/0!
Насосная станция и резервуар
24. Строительные работы насосной станции
Земляные работы
1404 | Разработкагрунта грунт II группы экскаваторам в отвал | м3 | 7 |  | 0
1405 | Разработкагрунта грунт III группы экскаваторам в отвал | м3 | 56 |  | 0
1406 | Разработкагрунта грунт III группы экскаваторам с погрузкой на а/самосвалы | м3 | 62 |  | 0
1407 | Вывоз излишнего грунта на расстояние до 13 км | т | 120.9 |  | 0
1408 | Разработка грунта III группы вручную | м3 | 4 |  | 0
1409 | Обратная засыпка грунта бульдозером | м3 | 54 |  | 0
1410 | Уплотнение грунта | м3 | 54 |  | 0
1411 | Обратная засыпка грунта вручную, с уплотнением | м3 | 6 |  | 0
Фундаменты
1412 | Устройство бетонной подготовки из под фундаменты, бетона класса B10 | м3 | 2.5 |  | 0
1413 | Устройство монолитных ж/б ленточных фундаментов, бетона класса B25 | м3 | 5.2 |  | 0
1414 | Арматура Փ8A240 | т | 0.095 |  | 0
1415 | Арматура Փ12A500C | т | 0.087 |  | 0
1416 | Устройство бетонных фундаментов из бетона класса B15 | м3 | 1.06 |  | 0
1417 | Гидроизоляция бетвнных поверхностей битумом в 2 слоя | м2 | 20.7 |  | 0
1418 | Гидроизоляция поверхностей стен насосной битумной мастикой в 2 слоя | м2 | 72 |  | 0
Стены, каркас
1419 | Устройство бетонных стен из бетона класса B15 | м3 | 17.2 |  | 0
1420 | Кладка стен из туфовых камней правикьной формы толщ. 40 см | м3 | 1.4 |  | 0
1421 | Устройство сердечников из бетона класса B15 | м3 | 1.5 |  | 0
1422 | Арматура Փ6A240 | т | 0.02 |  | 0
1423 | Арматура Փ12A500C | т | 0.043 |  | 0
1424 | Устройство монолитного ж/б пояса из бетона класса B15 | м3 | 2 |  | 0
1425 | Арматура Փ6A240 | т | 0.023 |  | 0
1426 | Арматура Փ12A500C | т | 0.044 |  | 0
1427 | Устройство монолитного ж/б балки-пояса из бетона класса B15 | м3 | 0.77 |  | 0
1428 | Арматура Փ8A240 | т | 0.024 |  | 0
1429 | Арматура Փ12A500C | т | 0.0341 |  | 0
Перекрытия
1430 | Устройство монолитного ж/б перекрытия из бетона класса B15 | м3 | 1.6 |  | 0
1431 | Арматура Փ8A500C | т | 0.134 |  | 0
Наружные лестницы
1432 | Устройство монолитного ж/б лестниц из бетона класса B15 | м3 | 1 |  | 0
1433 | Арматура Փ8A500C | т | 0.019 |  | 0
Проемы
1434 | Устанввка алюминиевых дверей | м2 | 2.1 |  | 0
Полы
1435 | Уплотнение грунта щебнем | м2 | 12 |  | 0
1436 | Щебеночная подготовка базальтового щебня | м3 | 2.4 |  | 0
1437 | Устройство бетвнной подготовка класса B10 тол. 100мм | м3 | 1.2 |  | 0
Кровля
1438 | Устройство пароизоляции из многослойной полиэтиленовой плеки | м2 | 13.8 |  | 0
1439 | Устройство шлакобетонного слоя 50-150мм с уклоном | м3 | 1.38 |  | 0
1440 | Теплоизоляция из пенопласта плотностью 30-50 кг/кбм | м2 | 13.8 |  | 0
1441 | Устройство цементно-песчаннй выравнивающ стяжки тол.50мм | м2 | 13.8 |  | 0
1442 | Арматурная сетка Ø4Bp-I 100x100мм | м2 | 13.8 |  | 0
1443 | Устройство покрытия из двухслвйного изогама с верхним защитным слоем | м2 | 13.8 |  | 0
Отделка парапета
1444 | Монтаж деревянных элементов, обработанных влагостойким материалом | м3 | 0.223 |  | 0
1445 | Полосаая сталь закрепленная к доскам —4x40мм, L=1.3, 10шт | пм | 13 |  | 0
1446 | Обшивка парапетов из оцикованной стали , 0.5мм, заводской окраской | м2 | 5.2 |  | 0
1447 | Устройство ендовы из кровельной стали 0.5мм, с заводской окраской | пм | 3 |  | 0
1448 | Монтаж дренажных труб сечением 100х100мм, h=0,5м, с заводским лакокрасочным покрытием | к-т | 1 |  | 0
Навес
1449 | Устройство металлическог каркааса | т | 0.218 |  | 0
1450 | Квадратные трубы □80x80x4мм | кг | 61 |  | 0
1451 | Прямоугоьные трубы □100x60x4мм | кг | 92.2 |  | 0
1452 | Квадратные трубы □40x40x3мм | кг | 16.2 |  | 0
1453 | Полосовая сталь 10мм | кг | 14.8 |  | 0
1454 | Полосовая сталь 12мм | кг | 23.6 |  | 0
1455 | Арматура Փ16A500C | кг | 10 |  | 0
1456 | Очистка металлоконструкций, огрунтовка и окраска антикоррозийной, огнестойкой краской в 2 слоя | т | 0.218 |  | 0
1457 | Устройство покрытя из профильной стали НС 40-800-0.6 | м2 | 9.1 |  | 0
Отделка
1458 | Улучшенная штукатурка стен цементно-песчаным раствором | м2 | 15 |  | 0
1459 | Наружная улучшенная штукатурка стен цементно-песчаным раствором | м2 | 20 |  | 0
1460 | Улучшенная водоэмульсионная окраска /с нутри/ | м2 | 24 |  | 0
1461 | Облицовка наружных лестниц, площадок и пандусов базальтовыми плитами толщиной 30мм | м2 | 6 |  | 0
| Итого: строительные работы насосной станции |  |  |  | 0 | 0.70468 | 0.63421 | 0.77515 | #DIV/0! | #DIV/0!
25. Строительные работы резервуара
Земляные работы
1462 | Разработкагрунта грунт II группы экскаваторам в отвал | м3 | 16 |  | 0
1463 | Разработкагрунта грунт III группы экскаваторам в отвал | м3 | 86 |  | 0
1464 | Разработкагрунта грунт III группы экскаваторам с погрузкой на а/самосвалы | м3 | 208 |  | 0
1465 | Вывоз излишнего грунта на расстояние до 13 км | т | 405.6 |  | 0
1466 | Разработка грунта III группы вручную | м3 | 10 |  | 0
1467 | Обратная засыпка грунта бульдозером | м3 | 90 |  | 0
1468 | Уплотнение грунта | м3 | 90 |  | 0
1469 | Обратная засыпка грунта вручную, с уплотнением | м3 | 6 |  | 0
Каркас
1470 | Устройство бутобетонной подготовки, на бетвне B15 | м3 | 20.2 |  | 0
1471 | Устройство монолитной ж/б плиты из бетона класса B25, W6, F100 | м3 | 18.2 |  | 0
1472 | Арматура Փ6A240 | т | 0.0328 |  | 0
1473 | Арматура Փ12A500C | т | 1.3584 |  | 0
1474 | Устройство ж/бмонолитных стен из бетона класса В25, W6, F100 | м3 | 40.4 |  | 0
1475 | Арматура Փ6A240 | т | 0.1126 |  | 0
1476 | Арматура Փ12A500C | т | 2.878 |  | 0
1477 | Устройство монолитного ж/б перекрытия из бетона класса B25, W6, F100 | м3 | 15.68 |  | 0
1478 | Арматура Փ6A240 | т | 0.10568 |  | 0
1479 | Арматура Փ8A500C | т | 0.039 |  | 0
1480 | Арматура Փ12A500C | т | 1.0692 |  | 0
1481 | Арматура Փ16A500C | т | 0.01896 |  | 0
1482 | Установка закладных деталей /крышки/ | т | 0.0536 |  | 0
1483 | Уголок L75x75x5мм | т | 0.0536 |  | 0
1484 | Арматура Փ8A500C | т | 0.00192 |  | 0
1485 | Установка металической сетки Ø3Bp-I, размером ячейки 50x50мм, под торкрет | т | 0.34 |  | 0
1486 | Торкрет цем./ра-ом 1-3 соотн.толщиной 30мм | м2 | 162 |  | 0
1487 | Затирка стен цем./ра-ом снутри | м2 | 126 |  | 0
1488 | Затирка потолка цем./ра-ом | м2 | 36 |  | 0
1489 | Окраска стен и потолков водостойкой краской за 2 раза | м2 | 162 |  | 0
1490 | Обмазочная гидроизоляция с наружы битумной мастикой в 2 слоя | м2 | 224.6 |  | 0
1491 | Цементно-песчанный выравнивающий слой толщ .50мм | м2 | 36 |  | 0
1492 | Труба ф108x4мм | кг | 37.1 |  | 0
1493 | Установка гильз /футляров/ ՊՃ-1 | кг | 12.2 |  | 0
1494 | Стальная труба Փ273x4мм | кг | 10.7 |  | 0
1495 | Арматура Փ12A500C | кг | 1.48 |  | 0
1496 | Установка гильз /футляров/ ՊՃ-2 | кг | 14.2 |  | 0
1497 | Футляр из стальной трубы Փ325x4мм | кг | 12.6 |  | 0
1498 | Арматура Փ12A500C | кг | 1.62 |  | 0
1499 | Установка люка | т | 0.1268 |  | 0
1500 | Уголок L50x50x5мм | т | 0.0944 |  | 0
1501 | Арматура ф20сл | т | 0.0324 |  | 0
1502 | Установка металической крышки | т | 0.07544 |  | 0
1503 | Рифленная сталь —d=5мм | т | 0.048 |  | 0
1504 | Уголок L50x50x5мм | т | 0.0248 |  | 0
1505 | Арматура Փ16Aсл | т | 0.00264 |  | 0
1506 | Сварочные работы | шт | 52 |  | 0
1507 | Окраска металических деталей антикорозйной краской за 2 раза | т | 0.165 |  | 0
| Итого: строительные работы резервуара |  |  |  | 0 | 2.305 | 2.0745 | 2.5355 | #DIV/0! | #DIV/0!
26. Технологические работы
1508 | Разработка грунта грунта III группы экскаваторам в отвал | м3 | 520 |  | 0
1509 | Подготовительный слой из песка | м3 | 5 |  | 0
1510 | Защитный слой из песка | м3 | 15 |  | 0
1511 | Обратная засыпка грунта бульдозером | м3 | 340 |  | 0
1512 | Уплотнение грунта | м3 | 340 |  | 0
1513 | Окучивание с перемещением | м3 | 180 |  | 0
1514 | трубопровод из стальных труб ф159x4.5мм | пм | 58 |  | 0
1515 | трубопровод из стальных труб ф 108x4мм | пм | 58 |  | 0
1516 | трубопровод из стальных труб ф 57x3мм | пм | 48 |  | 0
1517 | трубопровод из стальных труб ф 32x3мм | пм | 4 |  | 0
1518 | трубопровод из стальных труб ф 25x3мм | пм | 4 |  | 0
1519 | трубопроводы из полипропиленовых труб ф 50/63x5.8мм с гидравлическим испытанием | пм | 44 |  | 0
1520 | Насосная станция с 2 насосами, блоком эл. Питания, системой управления, задвижками, обратными клапанами и напорным гидробаком Q=40м3/час, H=405м | к-т | 1 |  | 0
1521 | Насосная станция с 2 насосами, блоком эл. Питания, системой управления, задвижками, обратными клапанами и напорным гидробаком Q=10м3/час, H=40м | к-т | 1 |  | 0
1522 | Установка дренажного насоса с блоком упражления, с поплавковым клапаном Q=10м3/ч, H=10м | к-т | 1 |  | 0
1523 | Механический фильтр с очисткой до 50 микрочастиц | шт | 1 |  | 0
1524 | Бактерицидный фильтр с очисткой до 9 куб.м/час | шт | 1 |  | 0
1525 | Задвижка 30с41нж Փ150մմ | шт | 2 |  | 0
1526 | Задвижка 30с41нж Փ100մմ | шт | 4 |  | 0
1527 | Задвижка 30с41нж Փ50մմ | шт | 5 |  | 0
1528 | Шаровой вентиль Փ32мм | шт | 1 |  | 0
1529 | Шаровой вентиль Փ25мм | шт | 5 |  | 0
1530 | Поплавковый клапан Ø50мм | шт | 2 |  | 0
1531 | Обратный клапан Փ50мм | шт | 1 |  | 0
1532 | Мембранный бак 300л | шт | 1 |  | 0
1533 | Мембранный бак 24л | шт | 1 |  | 0
1534 | Стальные фланцы ф150мм | шт | 4 |  | 0
1535 | Стальные фланцы ф100мм | шт | 8 |  | 0
1536 | Стальные фланцы ф50мм | шт | 12 |  | 0
1537 | Стальные фасйнные детали | кг | 240 |  | 0
1538 | Полиэтиленовый фланец Փ110мм | шт | 1 |  | 0
1539 | Полиэтиленовый фланец Փ63мм | шт | 2 |  | 0
1540 | Угольники полипропиленовых трубопроводов ф50м | шт | 4 |  | 0
1541 | Нормальная антикорозийная гидроизоляция Ф150 мм | пм | 42 |  | 0
1542 | Нормальная антикорозийная гидроизоляция Ф100 мм | пм | 52 |  | 0
1543 | Нормальная антикорозийная гидроизоляция Ф50 мм | пм | 34 |  | 0
1544 | Антикорозийная окрска труб за 2 раза Ф50 мм | м2 | 26 |  | 0
1545 | Прокладка трубопровода из пливинилхлоридных труб Փ110мм, на резиновых /прижимных/ кольцах, с испытанием | пм | 5 |  | 0
1546 | Прокладка трубопровода из пливинилхлоридных труб Փ100мм, на резиновых /прижимных/ кольцах, с испытанием | шт | 2 |  | 0
1547 | Установка вентияционных труб Ф219x5 мм | пм | 4 |  | 0
1548 | Установка футляра из стальной трубы Փ325x5мм/11 шт/ | пм | 4 |  | 0
1549 | Установка футляра из стальной трубы Փ219x5мм/7шт/ | пм | 2.6 |  | 0
1550 | Диафрагма | кг | 160 |  | 0
1551 | Пакля пропитанная битумом | кг | 60 |  | 0
1552 | Раствоп цежентно-песчанный | м3 | 0.1 |  | 0
1553 | Устройство бетонной опоры | м3 | 0.8 |  | 0
| Итого: технологические работы |  |  |  | 0 | 1.5696 | 1.4126 | 1.7265 | #DIV/0! | #DIV/0!
27. Электротехнические работы
1554 | Распределительный щит размером 1000x800x450мм, с автоматами | к-т | 1 |  | 0
1555 | Автоматический выключатель 380В,50А | шт | 1 |  | 0
1556 | Автоматический выключатель 380В,40А | шт | 1 |  | 0
1557 | Автоматический выключатель 220В,25А | шт | 1 |  | 0
1558 | Автоматический выключатель 220В,16А | шт | 2 |  | 0
1559 | Деференциал мвтоматический выключатель 220В,16А, ID=30mA | шт | 1 |  | 0
1560 | Магнитный пускатель с тепловым реле с кнопками управления 380В, 10А | шт | 1 |  | 0
1561 | Прокладка изолированного, несгораемого кабеля с медными жилами ВВГнг-FRLS 5x4մմ2, | пм | 16 |  | 0
1562 | Прокладка изолированного, несгораемого кабеля с медными жилами ВВГнг-FRLS 5x1.5մմ2, | пм | 15 |  | 0
1563 | Прокладка изолированного, несгораемого кабеля с медными жилами ВВГнг-FRLS 5x1.5մմ2, | пм | 50 |  | 0
1564 | Прокладка изолированного, несгораемого кабеля с медными жилами ВВГнг-FRLS 5x2.5մմ2, | пм | 20 |  | 0
1565 | Прокладка изолированного, несгораемого кабеля с медными жилами КВВГнг-FRLS 5x1.5мм2 | пм | 6 |  | 0
1566 | Поливинилхлоридый электротехнический несгораемый гофро труба ф20мм | пм | 85 |  | 0
1567 | Поливинилхлоридый электротехнический несгораемый гофро труба ф32мм | пм | 16 |  | 0
1568 | Скобы для крепления кабелей | шт | 250 |  | 0
1569 | Пробивка отверстий, в капитальной стене, размером 50x50мм | шт | 1 |  | 0
1570 | Заделка отверстий | шт | 1 |  | 0
1571 | Оцинкованная полосовая сталь —40x5мм | пм | 33 |  | 0
1572 | Оцинкованная угловая сталь L50x50x5мм, L=2.5м | шт | 3 |  | 0
1573 | Разработкагрунта грунта II группы вручную | м3 | 2 |  | 0
1574 | Разработкагрунта грунта III группы вручную | м3 | 3 |  | 0
1575 | Обратная засыпка грунта вручную, с уплотнением | м3 | 5 |  | 0
1576 | Светильник 100Вт,220В, IP63 | шт | 4 |  | 0
1577 | Выключатель одноклавишный для открытой проводки 220В. 10А, IP63 | шт | 2 |  | 0
1578 | Двух полюсный штепсель с заземляющим контактом, для открытой проводки 220В. 10А | шт | 2 |  | 0
1579 | Шкаф с понижающим трансформатором | шт | 1 |  | 0
1580 | Коробки для установки выключателей и розеток | шт | 3 |  | 0
Подземная кабельная сеть 0,4 кВ
1581 | Разработка грунта грунта II группы экскаваторам в отвал | м3 | 11 |  | 0
1582 | Разработка грунта грунта IV группы экскаваторам в отвал | м3 | 5.8 |  | 0
1583 | Разработкагрунта грунт III группы экскаваторам с погрузкой на а/самосвалы | м3 | 6.2 |  | 0
1584 | Вывоз излишнего грунта на расстояние до 13 км | т | 12.09 |  | 0
1585 | Обратная засыпка грунта бульдозером | м3 | 6 |  | 0
1586 | Уплотнение грунта | м3 | 6 |  | 0
1587 | Прокладка трубопровода из полиэтиленовых труб Փ110мм, PN=1МПа | пм | 64 |  | 0
1588 | Прокладка трубопровода из полиэтиленовых труб Փ50мм, PN=1МПа | пм | 65 |  | 0
1589 | Прокладка провода с алюминиевыми жилами, бронированный -5x16мм2 | пм | 160 |  | 0
1590 | Прокладка кабелья ВВГНГ-660 3 х 4 | пм | 65 |  | 0
1591 | термоусаживаемая эпоксидная заделка с наканечниками | шт | 4 |  | 0
1592 | Защитно-сигнальная лента ЛЗС-250-3.5 | пм | 55 |  | 0
1593 | Защитно-сигнальная лента ЛЗС-125-3.5 | пм | 40 |  | 0
1594 | Песок /стоимость/ | м3 | 6.2 |  | 0
| Итого: электротехнические работы |  |  |  | 0 | 0.16934 | 0.15241 | 0.18627 | #DIV/0! | #DIV/0!
| Итого |  |  |  | 0
| Непредвиденные расходы | 3% |  |  | 0
| Итого |  |  |  | 0
| НДС | 20% |  |  | 0
| Итого |  |  |  | 0 | 100 | 90 | 110
| ~ Плата за подключение к эл. Сети 70кВт /для детского сада/ |  |  |  | 860000
| ~ Плата за подключение к эл. Сети 42кВ /для убежища/ |  |  |  | 518000
| Итого |  |  |  | 1378000
*В рамках договора, в исполнительных актах представленных Подрядчиком, стоимость непредвиденных работ рассчитывается в размере 50% /1.5%/, согласно главе 4 порядка, утвержденного постановлением правительства РА от 23 июня 2011 г.
**лабораторные тесты и испытания конструкций строительного обƄекта и отдельных частей обƄекта, в тч оборудования будут осуществляться компанией, обеспечивающей советнические услуги по технический надзору
*** Все виды материалов и оборудования, используемые при строительстве, предусмотренном проектом, должны быть новыми, неиспользованными.