## arm
ՀՀ Արագածոտնի մարզի Քուչակ համայնքի մշակույթի տան կառուցման մնացորդային շինարարական աշխատանքներ
ԾԱՎԱԼԱԹԵՐԹ-ՆԱԽԱՀԱՇԻՎ
Նշված սյունյակները մասնակցի կողմից չեն լրացվում և փոփոխության ենթակա չեն
Հ․հ | Աշխատանքների անվանումը | Չափ. միավորը | Քանակը | Միավորի արժեքը | Ընդամենը | Աշխատանքների նախահաշվային բաժինների կշիռ /%/ | Նվազագույն /-10% շեղում/ սահմանված կշռից | Առավելագույն /+10% շեղում/ սահմանված կշռից | Մասնակցի գնառաջարկի արդյունքում ստացվող կշիռը % | Համապատասխանությունը
1 | 2 | 3 | 4 | 5 | 6 | 7 | 8 | 9 | 10 | 11
Գլխավոր մասնաշենք
Ներքին հարդարման աշխատանքներ
Պատեր I, II հարկեր
1 | Պատերի ապամոնտաժում | մ3 | 3.84 |  | 0
2 | Պատերի գաջի սվաղի քանդում | մ2 | 814.2 |  | 0
3 | Շին.աղբի բարձում և տեղափոխում թափոնատեղ 5կմ հեռ.վրա | մ3 | 20 |  | 0
4 | Պատի շարվածք կառուցում 100մմ հաստության խարամաբետոնե սալերով | մ2 | 122.9 |  | 0
5 | Պատերի սվաղում ցեմ/ավազային սվաղով | մ2 | 2116.3 |  | 0
6 | Պատերի սվաղի ծեփամածկում և ներկում բարձրորակ լատեքսային ներկով | մ2 | 2116.3 |  | 0
7 | Միաձույլ ե/բետոնե բարավորների բարձրացում B15 դասի բետոնով 19 տեղ 1,1x0,3x0,4մ | մ3 | 2.508 |  | 0
8 | Փ12A500c դասի ամրանի արժեքը | կգ | 200 |  | 0
9 | Կամարի կլոր հատվածում մասնակի բետոնի քանդում , վերամշակում , հարթեցում | մ2 | 35 |  | 0
10 | երեսապատում 80x20մմ չափերի կեռամոգրանիտե սալիկներով | մ2 | 75 |  | 0
| Հատակներ I, II հարկեր |  |  |  | 0
1 | Հատակի շերտի մասնակի քանդում հարթեցում 30% | մ2 | 268.5 |  | 0
2 | Շին.աղբի բարձում և տեղափոխում թափոնատեղ 5կմ հեռ.վրա | մ3 | 8 |  | 0
3 | Ցեմ/ավազային հարթեցնող շերտի իրականացում 50մմ հաստության, M150 մակնիշի շաղախով | մ2 | 924.6 |  | 0
4 | Հատակի երեսապատում հատուկ կավրոլինով | մ2 | 176 |  | 0
5 | Հատակների երեսապատում 40x40մմ չափերի կեռամոգրանիտե սալիկներով | մ2 | 306 |  | 0
6 | Հատակների իրականացում անփայլ չսահող խեցեսալիկներով | մ2 | 25 |  | 0
7 | Հատակների երեսապատում բազալտե սալերից d=30մմ | մ2 | 30 |  | 0
8 | 50սմ քայլով չոր սյուների վրա փայտե տախտակամած | մ2 | 70 |  | 0
9 | Հատակների երեսապատում վինիլային հոմոգեն ծածկույթով սառը սոսնձի վրա | մ2 | 354 |  | 0
10 | ՄԴՖ շրիշակների h=7սմ արժեքը | մ | 635 |  | 0
| Առաստաղ I, II հարկեր |  |  |  | 0
1 | Առաստաղի հարթեցում,ծեփամածկում | մ2 | 924.6 |  | 0
2 | Պլաստիկ կախովի առաստաղի իրականացում,մետաղական պրոֆիլի վրա | մ2 | 901 |  | 0
3 | Առաստաղի երեսապատում գիպսաստվարաթղթե սալերով d=9,5մմ մետաղական հիմնակմաղքի վրա Ջրակայուն | մ2 | 24 |  | 0
4 | Առաստաղի ծեփամածկի հարթեցնող շերտի իրականացում և ներկում լատեքսային ներկածածկով | մ2 | 901 |  | 0
| Արտաքին երեսապատում |  |  |  | 0
1 | Արտաքին երեսապատման ապամոնտաժում | մ2 | 750 |  | 0
2 | Շին.աղբի բարձում և տեղափոխում թափոնատեղ 5կմ հեռ.վրա | մ3 | 27 |  | 0
3 | Արտաքին երեսապատման վերատեղադրում խարիսխում 70% նոր քարերի փոխարինումով | մ2 | 525 |  | 0
4 | Արտաքին երեսապատման վերատեղադրում խարիսխում 30% հին քարերի օգտագործումով | մ2 | 225 |  | 0
5 | Գոյություն ունեցող պատուհանների ապամոնտաժում | մ2 | 145 |  | 0
| Տանիքներ |  |  |  | 0
1 | Տանիքի փայտե կոնստրուկցիաների լրացում և հանգույցների ուժեղացում հյուսիսային սոճու փայտանյութով, ոչ ավել 20% խոնավության | մ3 | 8.05 |  | 0
2 | Տանիքի փայտյա տարրերի հրապաշտպանություն | մ3 | 8.05 |  | 0
3 | Փայտե տախտակամած 30 x 100 մմ L=2070մ | մ2 | 207 |  | 0
4 | Տախտակամածի հրապաշտպանություն | 100մ2 | 2.07 |  | 0
5 | Տախտակամածի մշակում հականեխիչ նյութերով | 100մ2 | 2.07 |  | 0
6 | Փայտե չորսու 60մ | մ3 | 0.09 |  | 0
7 | Փայտատաշեղյա սալ (ОСБ) | մ2 | 900 |  | 0
8 | Կցակարային Թիթեղյա տանիք | մ2 | 900 |  | 0
9 | Գագաթնագիծ L=40մ | մ2 | 20 |  | 0
10 | Մետաղյա գոգնոց (ендова) L=36մ | մ2 | 18 |  | 0
11 | Մետաղյա եզրային էլէմենտ / Է2 L=44մ | մ2 | 22 |  | 0
12 | Մետաղյա եզրային էլէմենտ / Է3 L=44մ | մ2 | 22 |  | 0
13 | Մետաղական ջրհորդան | գ.մ | 95 |  | 0
14 | Մետաղական ուղղահայաց ջրհորդան | մ | 53 |  | 0
15 | Ջնարգել 130մ | հատ | 65 |  | 0
16 | Փչվող 50մմ. Ջերմամեկուսիչ | մ2 | 900 |  | 0
17 | Հիդրոմեկուսիչ թաղանթ | մ2 | 900 |  | 0
18 | Ջրհորդանների տաքացվող լար | մ | 140 |  | 0
19 | Ուղղահայաց ջրհորդանների տաքացվող լար | մ | 58 |  | 0
20 | Մետաղյա գոգնոց (ендова)-ի տաքացվող լարեր / 3 հատ | մ | 123 |  | 0
14 | Բազալտե մանրաթելային սալիկների ամրացում (տանիքի վրա) b=50մմ (վերին շերտը 15մմ 80կգ/մ3,ստորինը 35մմ 37կգ/մ3) | մ2 | 900 |  | 0
15 | Ամրացում աերոզոլային պոլիուրեթանե սոսնձով | բալոն | 180 |  | 0
16 | Ամրացում ափսեանման խցաբութակներով | հատ | 5400 |  | 0
| Դռներ և պատուհաններ |  |  |  | 0
1 | Մետաղապլաստե պատուհանների տեղադրում -սպիտակ , 60մմ հաստության -կրկնաշերտ թափանցիկ ապակեփաթեթով 4+4մմ -պրոֆիլ՝ արտերկիր՝ բացվող | մ2 | 103.37 |  | 0
2 | Ձեղնապատուհան շերտափեղկով | մ2 | 0.98 |  | 0
3 | Պլաստիկ պատուհանագոգերի (b=30սմ ) արժեքը | մ | 65.4 |  | 0
4 | Պատուհանների արտաքին ջրահեռացման հարթակների պատրաստում ցինկապատ թիթեղով (տանիքի երանգի) d=0,55մմ (b=0,25մ) 65,4մ | մ2 | 16.35 |  | 0
5 | Արտաքին երկփեղկ ալյումինե դուռ ջերմակամրջակով, կրկնաշերտ ապակեփաթեթով | մ2 | 19.88 |  | 0
6 | ՄԴՖ տեսակի ներքին երկփեղկ խուկ դռան տեղադրում, փայտե կարկասով, ՄԴՖ երեսապատումով | մ2 | 3.6 |  | 0
7 | ՄԴՖ տեսակի ներքին միափեղկ խուլ դռների տեղադրում,փայտե կարկասով, ՄԴՖ երեսապատումով | մ2 | 61.2 |  | 0
8 | Վիտրաժ գործարանային գունավոր ներկածածկույթով , 4 խցիկ ունեցող ալյումնե շրջանակով, ջերմակամրջակով, կրկնակի ապակեփաթեթով 4մմ ապակիներով` բացվող | մ2 | 116.4 |  | 0
| Ընդամենը |  |  |  | 0 | 49.8749 | 44.8874 | 54.8624 | #DIV/0! | #DIV/0!
Էլեկտրաուժային սարքավորումներ և լուսավորություն
1 | Բաշխիչ վահանակ ЩРВ - 24 | լրակ | 1 |  | 0
2 | Պաշտպանության ավտոմատ QF - 2х6 A / 30 mA | հատ | 3 |  | 0
3 | Պաշտպանության ավտոմատ QF - 2х20 A / 30 mA | հատ | 9 |  | 0
4 | Պաշտպանության ավտոմատ QF - 4х50 A | հատ | 1 |  | 0
5 | ՈՒժային լար 3x1,5մմ2 LS ԹԹթнг | մ | 300 |  | 0
6 | ՈՒժային լար 3x2,5մմ2 LS ԹԹթнг | մ | 320 |  | 0
7 | ՈՒժային լար 2x1,5մմ2 FRLS ԹԹթнг | մ | 90 |  | 0
8 | ՈՒժային լար 5x10մմ2 FRLS ԹԹթнг | մ | 10 |  | 0
9 | Հողանցման շղթա GL | լրակ | 1 |  | 0
10 | ՈՒժային վարդակ PS | հատ | 60 |  | 0
11 | Լուսատուների տեղադրում LED 36W L1 | լրակ | 52 |  | 0
12 | Լուսատուների տեղադրում LED 60W L1 | լրակ | 3 |  | 0
13 | Անջատիչ մեկստեղնավոր ES | հատ | 9 |  | 0
14 | Տուփ անջատիչների, խրոցակային վարդակների տեղադրման համար | հատ | 69 |  | 0
15 | Ճյուղավորիչ տուփ, տեղադրումով | հատ | 44 |  | 0
16 | Վթարային լուսատու 5Վտ,1,5ժամ մարտկոցներից L8 | հատ | 10 |  | 0
17 | ելքի ցուցանակ "EXIT"5վտ,1,5ժամ մարտկոցներից L9 | հատ | 2 |  | 0
18 | Թեթև ծալքավորխողովակ միջաձգիչով, ՊՎԽ, Փ16մմ | մ | 650 |  | 0
19 | Դյուբելներ, պտուտակներ,մեկուսիչ ժապավեն, կեմբրիկ և այլն | հատ | 8 |  | 0
20 | ВРУ-В1 տիպի ներանցման բխիչ սարք կՃ-250 տիպի փոխարկիչով,կծ2-100 տիպի ապահովիչներով Iապ = 40Ա | լրակ | 1 |  | 0
21 | ПР 11-3054-21Ձ3 տիպի ուժային վահանակ եռաֆազ մուտքի ավտոմատով և 4 հատ եռաֆազ գծային ավտոմատներով IN=10Ա-4հատ: | լրակ | 1 |  | 0
22 | ПР11-3056-21Ձ3 տիպի ուժային վահանակ եռաֆազ մուտքի ավտոմատով և 2 հատ եռաֆազ գծային ավտոմատներով IN=16Ա-1հատ,IN=25Ա-1հատ, և 6 հատ միաֆազ գծային ավտոմատներով IN=25Ա-1հատ,5հատ պահեստային | լրակ | 1 |  | 0
23 | ПР 11-3056-21Ձ3 տիպի ուժային վահանակ եռաֆազ մուտքի ավտոմատով և 2 հատ եռաֆազ գծային ավտոմատներով IN=16Ա-1հատ,IN=25Ա-1հատ, և 6 հատ միաֆազ գծային ավտոմատներով IN=25Ա-1հատ,5հատ պահեստային: | լրակ | 1 |  | 0
24 | ЯОУ 8505 տիպի լուսավորման վահանակ տիպի մուտքի ավտոմատով և 6 հատ 16Ա հոսանքի համար միաֆազ գծային ավտոմատներով: | լրակ | 4 |  | 0
25 | ПМЛ 123002 տիպի մագնիսական գործարկիչ | հատ | 4 |  | 0
26 | ПМЛ 223002 տիպի մագնիսական գործարկիչ | հատ | 1 |  | 0
27 | КУ-123 տիպի կառավարման կոճակ | հատ | 5 |  | 0
28 | Անջատիչ միստեղանի | հատ | 10 |  | 0
29 | Անջատիչ երկստեղանի | հատ | 25 |  | 0
30 | Անջատիչ ռեվերս 2տեղից | հատ | 10 |  | 0
31 | Անջատիչ ռեվերս 3տեղից | հատ | 3 |  | 0
32 | Էլ.խրոցակ հողանցման կոնտակտով 6Ա հոսանքի համար: | հատ | 49 |  | 0
33 | Նույնը՝ հերմետիկ | հատ | 2 |  | 0
32 | Էլ.խրոցակ հողանցման կոնտակտով 10Ա հոսանքի համար: | հատ | 3 |  | 0
33 | Արկղ ցածրացնող տրանսֆորմատորով,շՁկ-0,25 | հատ | 1 |  | 0
34 | y30 տիպի պաշտպանիչ անջատման սարք 30մԱ հոսանքի համար: | հատ | 1 |  | 0
35 | Լուսակալ ներկառուցված ակումուլյատօրով 18 վտ հզորությամբ: | լրակ | 15 |  | 0
36 | Լուսակալ էներգախնայող լյումինեսցենտ լամպով ,1x14 վտ հզորությամբ ,լամպերը կոմպլեկտի մեջ,գրատախտակի համար | լրակ | 2 |  | 0
37 | Լուսակալ բռա 1x12 վտ հզորությամբ | լրակ | 8 |  | 0
38 | Լուսակալ էներգախնայող լյումինեսցենտ լամպերով , 3x14 վտ հզորությամբ ,լամպերը կոմպլեկտի մեջ | լրակ | 98 |  | 0
38 | Լուսակալ էներգախնայող լյումինեսցենտ լամպերով , 3x14 վտ հզորությամբ ,լամպերը կոմպլեկտի մեջ | լրակ | 3 |  | 0
39 | Լուսակալ պատի 1x12 վտ հզորությամբ | լրակ | 6 |  | 0
40 | Լուսակալ առաստաղի 1x12 վտ հզորությամբ | լրակ | 4 |  | 0
41 | Էներգախնայող կոմպակտ լյումինեսցենտ լամպ 12 վտ հզորությամբ | լրակ | 23 |  | 0
42 | Էներգախնայող կոմպակտ լյումինեսցենտ լամպ 20 վտ հզորությամբ ESL L12 տիպի ցոկոլ E27 | լրակ | 10 |  | 0
43 | Մալուխ պղնձե ջիղերով, մեկուսացված հատվածքը 2x10մմ2 ԹԹթнг | մ | 160 |  | 0
44 | ПВ մակնիշի պղնձյա էլեկտրալար1x2.5 մմ կտրվածքով: | մ | 6250 |  | 0
45 | ПВ մակնիշի պղնձյա էլեկտրալար1x6 մմ կտրվածքով: | մ | 425 |  | 0
46 | ПВ մակնիշի պղնձյա էլեկտրալար1x10 մմ կտրվածքով: | մ | 50 |  | 0
47 | Խողովակ PVC- 20մմ արտաքին տրամագծով: | մ | 2050 |  | 0
48 | Խողովակ PVC- 32մմ արտաքին տրամագծով: | մ | 85 |  | 0
49 | Խողովակ PVC- 40մմ արտաքին տրամագծով: | մ | 10 |  | 0
50 | Տուփ Y994M | հատ | 140 |  | 0
51 | Y196XL 3 տիպի տուփ խողովակներով | հատ | 225 |  | 0
13 | Շերտավոր պողպատ 40x4 | մ | 40 |  | 0
14 | Շերտավոր պողպատ 25x4 | մ | 20 |  | 0
15 | Պողպատե անկյունակ 50x50x5, L=2,5մ | հատ | 10 |  | 0
2 | КВЭн-2 տիպի մալուխի ծայրային էպոկսիդե ամրակցում: | հատ | 4 |  | 0
| Ընդամենը |  |  |  | 0 | 4.8014 | 4.3212 | 5.2815 | #DIV/0! | #DIV/0!
Օդափոխության համակարգ
1 | Օդորակիչ NՏ=2.3, NՍ=2.05 ԿՎՏ/Ժ NԷԼ=0.7 ԿՎՏ/Ժ L=350 /1 ներքին բլոկով/ | լրակ | 1 |  | 0
2 | Առանցքային օդամուղի տեղադրում L=210խմ/ժ N=0.02կվտ | լրակ | 2 |  | 0
3 | Կանալային օդամուղ P=180Պա, L=2840խմ/ժ N=1.24կվտ | լրակ | 1 |  | 0
4 | Կանալային օդամուղ P=180Պա, L=7780խմ/ժ N=2,79կվտ | լրակ | 1 |  | 0
5 | Կանալային օդամուղ P=200Պա, L=5125խմ/ժ N=1,24կվտ | լրակ | 1 |  | 0
6 | Կանալային օդամուղ L=4200խմ/ժ N=1.28կվտ | լրակ | 1 |  | 0
7 | Կանալային օդամուղ P=200Պա, L=1440խմ/ժ N=0.225կվտ | լրակ | 1 |  | 0
8 | Կանալային օդամուղ P=160Պա, L=890խմ/ժ N=0.115կվտ | լրակ | 2 |  | 0
9 | Օդատաքացուցիչի ավտոմատիկա PBAS 800x500 | հատ | 1 |  | 0
10 | Օդատաքացուցիչի ավտոմատիկա PBAS 600x300 | հատ | 1 |  | 0
11 | Օդատաքացուցիչ PBAS 800x500 | հատ | 1 |  | 0
12 | Օդատաքացուցիչ PBAS 600x300 | հատ | 1 |  | 0
13 | Օդատարների ջերմամեկուսացում ալյումինե փայլաթերթով պատած հանքնաբամբակով δ=40մմ 280,0մ2 | մ3 | 13.2 |  | 0
14 | Օդի աղմկախլացուցիչ ГТП1-5-400X400/980 | հատ | 5 |  | 0
15 | Օդի աղմկախլացուցիչ ГТП1-5-400X400/480 | հատ | 1 |  | 0
16 | Օդատար ցինկապատ թիթեղից 0,7մմ | մ2 | 368.62 |  | 0
17 | Տուփ օդատար ցինկապատ թիթեղից 0,7մմ 1000x300x400 | մ2 | 2.8 |  | 0
18 | Օդատար ցինկապատ պողպատից D=125մմ | մ2 | 1.96 |  | 0
19 | Օդատար ցինկապատ պողպատից D=250մմ | մ2 | 7.1 |  | 0
20 | Ձգափական 800x500 1հատ | մ2 | 2.6 |  | 0
21 | Ձգափական 600x300 1հատ | մ2 | 1.6 |  | 0
22 | Ձգափական 500x300 2հատ | մ2 | 1.6 |  | 0
23 | Հովանոց ցինկապատ թիթեղից D250 հատ b=0,7 mm | մ2 | 0.098 |  | 0
24 | Հովանոց ցինկապատ թիթեղից 800x400 2 հատ | մ2 | 0.32 |  | 0
25 | Օդային կափույր էլեկտրաշարժաբեր 800x500 | հատ | 1 |  | 0
26 | Օդային կափույր էլեկտրաշարժաբեր 600x500 | հատ | 1 |  | 0
27 | Հետադարձ կափույր 300x500 | հատ | 1 |  | 0
29 | Օդամուղի փափուկ ներդիր 800x500 | հատ | 2 |  | 0
30 | Օդամուղի փափուկ ներդիր 300x600 | հատ | 2 |  | 0
31 | Օդամուղի փափուկ ներդիր 300x600 | հատ | 2 |  | 0
32 | Զտիչ 800x500 | մ2 | 0.4 |  | 0
33 | Զտիչ 300x600 | մ2 | 0.18 |  | 0
34 | Օդի մուտքի ճաղավանդակ 580*150 | հատ | 12 |  | 0
35 | Օդի ներածման ճաղավանդակ 400*200 | հատ | 4 |  | 0
36 | Օդի ներածման ճաղավանդակ 400*100 | հատ | 6 |  | 0
37 | Օդի ներածման ճաղավանդակ 600*200 | հատ | 8 |  | 0
38 | Օդի արտածման ճաղավանդակ 200*200 | հատ | 42 |  | 0
39 | Օդի ներածման ճաղավանդակ 200*200 | հատ | 4 |  | 0
40 | Օդի ներածման ճաղավանդակ 200*100 | հատ | 13 |  | 0
38 | Օդի արտածման ճաղավանդակ 150*150 | հատ | 17 |  | 0
39 | Դեկորատիվ ճաղավանդակ 50*30 | հատ | 1 |  | 0
| Ընդամենը |  |  |  | 0 | 4.1714 | 3.7543 | 4.5885 | #DIV/0! | #DIV/0!
Ներքին կոյուղու համակարգ Ներքին ջրհոս K2, K2H
Ներքին կոյուղու համակարգ
1 | Կոյուղու պլաստմասե խողովակների տեղադրում պատերի վրա D=50մմ փորձարկումով | մ | 23 |  | 0
2 | Կոյուղու պլաստմասե խողովակների տեղադրում պատերի վրա D=100մմ փորձարկումով | մ | 15 |  | 0
3 | Լվացարանակոնքի տեղադրում | լրակ | 5 |  | 0
4 | Զուգարանակոնքի տեղադրում | լրակ | 5 |  | 0
5 | Արծնապատ հոսակի տեղադրում d=50մմ | հատ | 3 |  | 0
6 | Ստուգատեղ Փ100մմ | հատ | 3 |  | 0
7 | Պոլիվինիքլոր. խող. ձևավոր մասեր PVC-Փ50 | հատ | 13 |  | 0
8 | Պոլիվինիքլոր. խող. ձևավոր մասեր PVC-Փ100 | հատ | 17 |  | 0
| Ներքին ջրհոս K2, K2H |  |  |  | 0
1 | Պոլիէթիլենային ПНД "Т" տիպի խողովակ PE-Փ100 ռետինեսեղմիչ օղակներով, փորձարկումով | մ | 23 |  | 0
2 | Պոլիէթիլենե խող. ձևավոր մասեր PE-Փ100 | հատ | 10 |  | 0
3 | Արծնապատ հոսակի տեղադրում d=100մմ | հատ | 1 |  | 0
| Ընդամենը |  |  |  | 0 | 0.40651 | 0.36586 | 0.44717 | #DIV/0! | #DIV/0!
Սառը ջրամատակարարման հանակարգ B-1, B-2 Տաք ջրամատակարարման հանակարգT3 Ոռոգման ցանց
| Սառը ջրամատակարարման հանակարգ B-1, B-2 |  |  |  | 0
1 | Պոլիպրոպիլենային խող. ջերմամեկուս.PPR PN-10 Փ20x1.9 հիդրավլիկ փորձարկումով,ներառյալ ձևավոր մասերը և ամրակները | մ | 5 |  | 0
2 | Պոլիպրոպիլենային խող. ջերմամեկուս.PPR PN-10 Փ25x2.3 հիդրավլիկ փորձարկումով,ներառյալ ձևավոր մասերը և ամրակները | մ | 18 |  | 0
3 | Պոլիպրոպիլենային խող. ջերմամեկուս.PPR PN-10 Փ32x3 հիդրավլիկ փորձարկումով,ներառյալ ձևավոր մասերը և ամրակները | մ | 51 |  | 0
4 | Չժանգոտվող պողպատե էլեկտրաեռակցվող խող.Փ50 (57x3.5) , փորձարկումով | մ | 20 |  | 0
5 | Խողովակների Փ50 հակակոռոզիոն ներկում 2 շերտ | մ2 | 3.5796 |  | 0
6 | Պոլիպրոպիլենե խողովակների ձևավոր մասեր d=20 - d=32 | հատ | 36 |  | 0
7 | Չժանգոտվող պողպատե էլեկտրաեռակցվող ձևավոր մասեր հակակոռոզ. ներկումով St-Փ50 | հատ | 10 |  | 0
8 | Վենտիլ բրոնզե Փ15 | հատ | 10 |  | 0
9 | Վենտիլ բրոնզե Փ20 | հատ | 2 |  | 0
10 | Լվացարանի ծորակ խառնիչ | հատ | 5 |  | 0
11 | Հրշեջ ծորակ միացման գլխիկով, փողրակով Փ50մմ, L=1x20մ (Пульс ШПК 310 НЗБ) | լրակ | 2 |  | 0
| Տաք ջրամատակարարման հանակարգT3 |  |  |  | 0
1 | Պոլիպրոպիլենային խող. ջերմամեկուս. PPR PN-16 SDR 7.4 Փ15 (20x2.8) հիդրավլիկ փորձարկումով, ներառյալ ձևավոր մասերը և ամրակները | մ | 30 |  | 0
2 | Պոլիպրոպիլենային խող. ջերմամեկուս. PPR PN-16 SDR 7.4 Փ20 (25x3,4) հիդրավլիկ փորձարկումով, ներառյալ ձևավոր մասերը և ամրակները | մ | 20 |  | 0
3 | Պոլիպրոպիլենե խողովակների ձևավոր մասեր d=20 - d=25 | հատ | 20 |  | 0
4 | Վենտիլ բրոնզե Փ15 | հատ | 5 |  | 0
5 | Վենտիլ բրոնզե Փ20 | հատ | 2 |  | 0
17 | Էլեկտրական ջրատաքացուցիչ 30լ N=2.5կՎտ | հատ | 2 |  | 0
| Ոռոգման ցանց |  |  |  | 0
1 | Պոլիէթիլենային խողովակ ոռոգման PE PN-10 Փ20-32 | մ | 105 |  | 0
2 | Պոլիէթիլենային խողովակի ձևավոր մասեր հատ PE PN-10 Փ20-32 | հատ | 15 |  | 0
3 | Վենտիլ բրոնզե Փ20 | հատ | 3 |  | 0
4 | Վենտիլ բրոնզե Փ20 | հատ | 3 |  | 0
| Ընդամենը |  |  |  | 0 | 0.58758 | 0.52882 | 0.64633 | #DIV/0! | #DIV/0!
Պոմպակայանի սարքավորումներ
1 | Պոլիպրոպիլենային խող. ջերմամեկուս.PPR PN-10 Փ32x3 հիդրավլիկ փորձարկումով,ներառյալ ձևավոր մասերը և ամրակները | մ | 8 |  | 0
2 | Չժանգոտվող պողպատե էլեկտրաեռակցվող խող.Փ50 (57x3.5) , փորձարկումով | մ | 5 |  | 0
3 | Թուջե կցաշուրթավոր փական Փ50 | հատ | 2 |  | 0
4 | Պողպատե կցաշուրթ մոնտաժումով DN 50մմ P=1,6ՄՊա | հատ | 4 |  | 0
5 | Պոմպային կայանք 1 պոմպով Q=2.88մ3/ժամ, H=25մ, N=0.6կՎտ, 220Վ | լրակ | 1 |  | 0
6 | Պոմպային կայանք 2 պոմպով Q=2.5մ3/ժամ,H=30մ, N=2.2կՎտ, 240Վ(հակահրդ.) | լրակ | 1 |  | 0
7 | Մետաղական բաք 1000x1500x2100(H)=3.15մ3 ջրի ծավալը՝ V=1.9x1.5=2.85մ3 | տ | 0.24 |  | 0
8 | 2 մմ հաստության պողպատե թիթեղի արժեքը | մ2 | 15 |  | 0
9 | Բաքի հակակոռոզիոն ներկում 2 շերտ | մ2 | 15 |  | 0
10 | Լողանային փական DN25 | հատ | 1 |  | 0
11 | Թուջե մտոց | հատ | 1 |  | 0
12 | Օդահեռացման խողովակ Փ100 | հատ | 1 |  | 0
| Ընդամենը |  |  |  | 0 | 0.6875 | 0.61875 | 0.75625 | #DIV/0! | #DIV/0!
Ջեռուցման համակարգ
1 | Պողպատե գազատար խողովակ , պնեվմատիկ փորձարկումով Փ89 մոնտաժումով | մ | 3 |  | 0
2 | Պողպատե գազատար խողովակ պնեվմատիկ փորձարկումով Փ75 մոնտաժումով | մ | 11 |  | 0
3 | Ալյումինե բարձրորակ ջեռուցման սարքերի տեղադրում 0.12կՎտ H=0.5մ, ΔT=50 (1620 սեկցիա) | Էքմ | 217.7 |  | 0
4 | Ալյումինե մարտկոցների արժեքը | սեկցիա | 622 |  | 0
5 | Պոլիպրոպիլենե խողովակ ալյումինե շերտով,տաք ջրի համար Փ50 փորձարկումով | մ | 33 |  | 0
6 | Պոլիպրոպիլենե խողովակ ալյումինե շերտով,տաք ջրի համար Փ40 փորձարկումով | մ | 55 |  | 0
7 | Պոլիպրոպիլենե խողովակ ալյումինե շերտով,տաք ջրի համար Փ38փորձարկումով | մ | 26 |  | 0
8 | Պոլիպրոպիլենե խողովակ ալյումինե շերտով,տաք ջրի համար Փ32 փորձարկումով | մ | 73 |  | 0
9 | Պոլիպրոպիլենե խողովակ ալյումինե շերտով,տաք ջրի համար Փ25 փորձարկումով | մ | 96 |  | 0
10 | Պոլիպրոպիլենե խողովակ ալյումինե շերտով,տաք ջրի համար Փ20 փորձարկումով | մ | 136 |  | 0
11 | Մետաղապլաստե խող. Փ15 փորձարկումով | մ | 304 |  | 0
12 | Բաշխիչ սանրիկ Փ100 փորձարկումով | մ | 2 |  | 0
13 | Ջերմակարգավորիչ փական Փ15մմ | հատ | 63 |  | 0
14 | Ջեռուցիչների ներքևի փական Փ15մմ | հատ | 63 |  | 0
15 | Ավտոմատ օդահան Փ15 | հատ | 2 |  | 0
16 | Փական Փ20 | հատ | 4 |  | 0
17 | Փական Փ15 | հատ | 21 |  | 0
18 | Փական Փ25 | հատ | 2 |  | 0
19 | Փական Փ32 | հատ | 2 |  | 0
20 | Փական Փ40 | հատ | 2 |  | 0
21 | Փական Փ50 | հատ | 4 |  | 0
22 | Սողնակ Փ80 | հատ | 4 |  | 0
24 | Անկյունակ de15 | հատ | 116 |  | 0
25 | Անկյունակ de20 | հատ | 12 |  | 0
26 | Անկյունակ de25 | հատ | 2 |  | 0
27 | Անկյունակ de32 | հատ | 14 |  | 0
28 | Անկյունակ de40 | հատ | 4 |  | 0
29 | Պոլիպրոպիլենե եռաբաշխիչ de15 | հատ | 66 |  | 0
30 | Պոլիպրոպիլենե եռաբաշխիչ de20 | հատ | 20 |  | 0
31 | Պոլիպրոպիլենե եռաբաշխիչ de25 | հատ | 6 |  | 0
32 | Պոլիպրոպիլենե եռաբաշխիչ de32 | հատ | 4 |  | 0
33 | Պոլիպրոպիլենե եռաբաշխիչ de40 | հատ | 6 |  | 0
34 | Պոլիպրոպիլենե եռաբաշխիչ de50 | հատ | 6 |  | 0
35 | Պոլիպրոպիլենե քառաբաշխիչ de15 | հատ | 2 |  | 0
36 | Մետաղական խողովակների յուղաներկում 2 շերտով | մ2 | 5.4 |  | 0
37 | Խողովակների ջերմամեկուսացում ալյումինե փայլաթերթով պատած հանքնաբամբակովδ=40մմ | մ3 | 0.54 |  | 0
38 | Պատերի սվաղի ծեփամածկում և ներկում բարձրորակ լատեքսային ներկով | մ2 | 390 |  | 0
39 | Ստորգետնյա անցուղու պատրաստում | հատ | 2 |  | 0
40 | Ստորգետնյա անցուղու ծածկասալի պատրաստում | հատ | 4 |  | 0
41 | Պոլիպրոպիլենե խողովակների ամրակներ | հատ | 146 |  | 0
| Ընդամենը |  |  |  | 0 | 4.4594 | 4.0135 | 4.9054 | #DIV/0! | #DIV/0!
Հակահրդեհային ազդանշանում
1 | Ստեղնաշար C2000-КДЛ | լրակ | 1 |  | 0
2 | Ստեղնաշար C2000-M | լրակ | 1 |  | 0
3 | Սնուցման սարք | հատ | 3 |  | 0
4 | Ռելեային մոդուլ C2000-СП-1 | հատ | 1 |  | 0
5 | Ծխային տվիչ ИПДЛ | հատ | 3 |  | 0
6 | Ծխային տվիչ ДИП-34 | հատ | 41 |  | 0
7 | Հրդեհային ձեռքի սեղմակ ИП - 513 | հատ | 13 |  | 0
8 | Ձայնային շչակч маяк | հատ | 30 |  | 0
9 | ВВГнг-FRLS- 3x2,5մմ2 հատվածքով պղնձե ջղերով մալուխի անցկացում | մ | 30 |  | 0
10 | RS-485 հատվածքով պղնձե ջղերով մալուխի անցկացում | մ | 30 |  | 0
11 | Մալուխ ԵԼԿԳ | մ | 580 |  | 0
12 | Դյուբելներ, պտուտակներ, մեկուսիչ ժապավեն, կեմրիկ և այլն | լրակ | 12 |  | 0
13 | Ճկախողովակ Փ16PVC | մ | 500 |  | 0
| Ընդամենը |  |  |  | 0 | 1.0049 | 0.90438 | 1.1054 | #DIV/0! | #DIV/0!
Անվտանգության տեսահսկման և ձայնային համակարգեր
1 | Մալուխի տեղադրում CCTV 4+1 | մ | 200 |  | 0
2 | Տեսահսկման թվային ապարատային համալիրի տեղադրում DVR 8/200 HDD 1 Tb | լրակ | 1 |  | 0
3 | Տեսահսկման թվային ապարատային համալիրի տեղադրում Sony CCD 500 Tvl կամ համարժեք | հատ | 8 |  | 0
4 | Սակար 25x 38 | մ | 60 |  | 0
5 | Սակար 40x 80 | մ | 40 |  | 0
6 | Մոնիտոր 21 | լրակ | 1 |  | 0
7 | Անկախ սնուցման սարք CKAT 1500 | լրակ | 1 |  | 0
8 | սնուցման սարք 220/12 -10A | լրակ | 2 |  | 0
9 | Ամրակ ամրացման համար | հատ | 300 |  | 0
10 | Պռոյեկտոր | լրակ | 1 |  | 0
11 | Ձայնային ուժեղացուցիչ | լրակ | 1 |  | 0
12 | Ձայնային կարքաբեկիչ | լրակ | 1 |  | 0
13 | Ռադիոմիկրոֆոն | լրակ | 1 |  | 0
14 | Միկրոֆոն | լրակ | 1 |  | 0
15 | Էկրան | լրակ | 1 |  | 0
16 | Բարձրախոս 50 Վտ | լրակ | 6 |  | 0
17 | Բարձրախոս 100 Վտ | լրակ | 2 |  | 0
18 | Ամրակ ամրացման համար | հատ | 300 |  | 0
19 | Սակար 25x 38 | մ | 75 |  | 0
20 | Համակարգիչ | լրակ | 1 |  | 0
21 | Հաղորդալար HDMI, A/V, VGA, FTP | մ | 15 |  | 0
22 | Լար DAXX S94 2x2,5 , էկրան | մ | 180 |  | 0
| Ընդամենը |  |  |  | 0 | 1.1668 | 1.0501 | 1.2834 | #DIV/0! | #DIV/0!
Մալուխային համակարգեր
1 | Switch 24 մուտքով 19`` | հատ | 3 |  | 0
2 | UPS 19`` | հատ | 1 |  | 0
3 | Միացման բներ RJ-45 | հատ | 68 |  | 0
4 | Մալուխ UTP CAT 6e 4x2x0,52 | մ | 1750 |  | 0
5 | Ճկախողովակ Փ16PVC | մ | 1620 |  | 0
6 | Վարդակ RJ-45 | հատ | 147 |  | 0
7 | Կախովի հեռահաղորդակցման պահարան 19՝՝ | հատ | 1 |  | 0
8 | ВВГнг-LS- 3x2,5մմ2 հատվածքով պղնձե ջղերով մալուխի անցկացում | մ | 12 |  | 0
9 | Ծախսվող նյութեր | հատ | 24 |  | 0
| Ընդամենը |  |  |  | 0 | 1.1978 | 1.078 | 1.3176 | #DIV/0! | #DIV/0!
Կաթսայատուն
| Կաթսայատան շինարարական աշխատանքներ |  |  |  | 0
1 | Պատերի սվաղում ցեմ/ավազային շաղախով | մ2 | 70 |  | 0
2 | Պատերի սվաղի ծեփամածկում և ներկում հրակայուն լատեքսային ներկով | մ2 | 70 |  | 0
3 | Ցեմ/ավազային հարթեցնող շերտի իրականացում 20մմ հաստության, M150 մակնիշի շաղախով | մ2 | 35 |  | 0
4 | Պրեսգրանիտե լավորակ սալերով հատակի իրականացում ամրանավորված սոսնձով | մ2 | 35 |  | 0
5 | Հոսակի տեղադրում | հատ | 1 |  | 0
| Կաթսայատան գազամատակարարում |  |  |  | 0
1 | Պողպատե անկար խողովակների մոնտաժում՝ d=100 | մ | 3 |  | 0
2 | Պողպատե անկար խողովակների մոնտաժում՝ d=76x3,5 | մ | 1 |  | 0
3 | Նույնը Փ32 | մ | 4 |  | 0
4 | Դեֆլեկտոր "ՑԱԳԻ" D400 | հատ | 1 |  | 0
5 | Ձեռքի վառիչ՝ d=15 ռետինե խողովակ | մ | 2 |  | 0
6 | Ժ/ցանցի տեղադրում 500x300 | հատ | 2 |  | 0
7 | Փական Փ25 | հատ | 4 |  | 0
8 | Փական Փ15 | հատ | 1 |  | 0
9 | Խողովակների փչամաքրում և փորձարկում | կմ | 0.04 |  | 0
10 | Մոնոմետր U-ձև | հատ | 1 |  | 0
11 | Խողովակների երկտակ յուղաներկում | մ2 | 3.2 |  | 0
| Կաթսայատան կոյուղու ցանց |  |  |  | 0
1 | Խրամուղու փորում 3-րդ կարգի գրունտում ձեռքով | մ3 | 4 |  | 0
2 | Գրունտի ետ լիցք ձեռքով, տոփանումով | մ3 | 3.5 |  | 0
3 | Ավելոիդ գրունտի բարձում | մ3 | 0.9 |  | 0
4 | Տեղափոխում 5կմ հեռ. վրա | տ | 1.62 |  | 0
5 | Ավազե նախապատրաստական շերտի իրականացում h=10 սմ | մ3 | 0.9 |  | 0
6 | Կոյուղու պոլիէթիլենային խողովակների տեղադրում խրամուղիներում de100,փորձարկումով | մ | 9 |  | 0
7 | Կոյուղու պոլիէթիլենային խողովակների տեղադրում խրամուղիներում de50,փորձարկումով | մ | 1 |  | 0
8 | Կոյուղու պլաստմասե խողովակների տեղադրում պատերի վրա D=100մմ փորձարկումով | մ | 11 |  | 0
9 | Կերամիկական լվացարանի տեղադրում | լրակ | 1 |  | 0
10 | Զուգարանակոնքի տեղադրում` ասիական | լրակ | 1 |  | 0
11 | Արծնապատ հոսակի տեղադրում d=50մմ | հատ | 2 |  | 0
12 | Մաքրիչ Փ100մմ | հատ | 2 |  | 0
13 | Ձևավոր մասեր | հատ | 10 |  | 0
14 | Կոյուղու ե/բ կլոր հոր հավաքովի էլեմենտներով D=1,0մ h=1,2մ | մ3 | 1.2 |  | 0
15 | Ե/բ դիտահորերի մետաղական սեյսմիկ տարրեր,տեղադրումով | կգ | 32.33 |  | 0
16 | Թուջե մտոց T տիպի | հատ | 1 |  | 0
| Կաթսայատան սարքավորումներ |  |  |  | 0
1 | Կաթսա հզորությամբ N=180 կՎտ | լրակ | 2 |  | 0
2 | Ջեռուցման շրջանառության պոմպ PEDRO 440 HFM 53 կամ համարժեք | լրակ | 2 |  | 0
3 | Սնող պոմպ 40 մ ճնշում ճնշում ապահովող | լրակ | 2 |  | 0
4 | Կոմբինացված այրիչներ՝ 180կՎտ կաթսային համարժեք հզորությամբ՝ նվազագույնը 200 կՎտ | լրակ | 2 |  | 0
5 | Ջրի բաք V=210լ | հատ | 1 |  | 0
6 | Ծխնելույզ պողպ. խող. D-270 L=10մ | տն | 0.4 |  | 0
7 | Ծխատար խողովակ Փ270 | մ | 10 |  | 0
8 | Կեղտազտիչ n273մմ H=400 մմ | հատ | 1 |  | 0
9 | Կոմբինացված ճնշաջերմաչափ | լրակ | 2 |  | 0
10 | Ջերմաչափ | լրակ | 2 |  | 0
11 | Սողնակ Փ50 | հատ | 4 |  | 0
12 | Հետադարձ փական Փ50 | հատ | 2 |  | 0
13 | Զտիչ Փ50 | հատ | 2 |  | 0
14 | Սողնակ Փ25 | հատ | 4 |  | 0
15 | Հետադարձ փական Փ25 | հատ | 3 |  | 0
16 | Զտիչ Փ25 | հատ | 1 |  | 0
17 | Փական Փ25 | հատ | 2 |  | 0
18 | Ապահովիչ փական Փ20մմ | հատ | 2 |  | 0
19 | Փական Փ20 | հատ | 1 |  | 0
20 | Փական Փ15 | հատ | 7 |  | 0
21 | Ծորակ Փ15մմ | հատ | 1 |  | 0
22 | Կոլեկտոր Փ76մմ | հատ | 2 |  | 0
23 | Նույնը Փ89մմ | հատ | 2 |  | 0
24 | Օդահավաքիչ | հատ | 2 |  | 0
25 | Սողնակ Փ80 | հատ | 6 |  | 0
26 | Ձևավոր մասեր | կգ | 23 |  | 0
27 | Սնող խողով. Ճ89մմ | մ | 10 |  | 0
28 | Սնող խողով. Ճ57մմ | մ | 8 |  | 0
29 | Հետադարձ խողով. Ճ89մմ | մ | 16 |  | 0
30 | Ջրագիծ Փ25մմ | մ | 8 |  | 0
31 | Օդահեռացման խող. D=15մմ | մ | 16 |  | 0
32 | Խողովակների երկտակ յուղաներկում | մ2 | 28 |  | 0
30 | Պողպ. խողով. Ճ25մմ | մ | 7 |  | 0
31 | Խողովակների մեկուսացում ապակե բամբակով և ալյումինե թերթով | մ3 | 0.5 |  | 0
32 | Ծխատար խողովակների մեկուսացում ապակե բամբակով և ալյումինե թերթով | մ3 | 0.7 |  | 0
8 | Մեմբրանային ընդարձակիչ բաք V=50լ | հատ | 1 |  | 0
| Կաթսայատան էլեկտրական լուսավորություն |  |  |  | 0
1 | Փոխարկիչ միաբևեռ 2 ուղղությամբ ПП1 25/А2 | հատ | 1 |  | 0
2 | Միաբևեռ ավտոմատ անջատիչ 25Ա | հատ | 1 |  | 0
3 | Միաբևեռ ավտոմատ անջատիչ 10Ա | հատ | 7 |  | 0
4 | Մագնիսական գործարկիչ ПМЛС-110 | հատ | 1 |  | 0
5 | Մետաղական արկղ վահանակ 400/400/250 | հատ | 1 |  | 0
6 | Կառավարման կետ /Пуск/ և 7Стоп կոճակներով | հատ | 1 |  | 0
7 | Մալուխ պղնձե ջիղով BBГ 2x4մմ2 | մ | 3 |  | 0
8 | Հաղորդալար պղնձե ջիղով ПB 1x2.5մմ2 | մ | 92 |  | 0
9 | Մալուխ ստուգողական ABBG-4x1.5 | մ | 2 |  | 0
10 | Խողովակ F20մմ | մ | 42 |  | 0
11 | Ճկուն խողովակ F29մմ | մ | 3 |  | 0
12 | Շերտավոր պողպատ 40x4 | մ | 15 |  | 0
13 | Ասբոց.խողովակ D100մմ | մ | 2 |  | 0
14 | Ամրակ | 100 հատ | 0.05 |  | 0
15 | Էլ.շարժիչի միացում ցանցին | հատ | 6 |  | 0
| Կաթսայատան էլեկտրական լուսավորություն |  |  |  | 0
1 | Լուսամփոփ կախովի НСП 11-200 | լրակ | 2 |  | 0
2 | Նույնը՝ ПСХ-60 | լրակ | 2 |  | 0
3 | Անջատիչ միաստեղ, հերմետիկ | հատ | 3 |  | 0
4 | Ճյուղավորիչ տուփ | հատ | 3 |  | 0
5 | Արկղ ցածրացնող տրանսֆորմատորով լարումը 220/36Վ, հզորությունը 250Վտ շՁկ-0.25 | լրակ | 1 |  | 0
6 | Խրոցակային վարդակ ցայտանթ. տարբերակի 220Վ 10Ա | հատ | 1 |  | 0
7 | Ձեռքի լամպ երկարացման ճուղով PBO-42 | հատ | 1 |  | 0
8 | Շիկացման լամպ 12Վ, 60 Վտ | հատ | 1 |  | 0
9 | Մալուխ ալյումինե ՎՎԳ-2x10մմ2 | մ | 25 |  | 0
10 | Հաղորդալար պղնձե ջիղով ПB 1x1.5մմ2 | մ | 4 |  | 0
11 | Ամրակ | 100 հատ | 0.5 |  | 0
| Ընդամենը |  |  |  | 0 | 6.6061 | 5.9455 | 7.2667 | #DIV/0! | #DIV/0!
ԷԼԵԿՏՐԱՄԱՏԱԿԱՐԱՐՄԱՆ ՆԵՐՔԻՆ ԵՎ ՆԵՐԲԱԿԱՅԻՆ ՑԱՆՑ
ԱՐՏԱՔԻՆ ԼՈՒՍԱՎՈՐՈՒՄ,0.4 կվ ԿԱԲԵԼԱՅԻՆ ԳԻԾ
1 | Արտաքին լուսավորման հենասյուն (պողպատե խողովակ F=50մմ,Լ=4,0մ) -28 հատ | տ | 0.51744 |  | 0
2 | Լուսակալ արտաքին լուսավորության համար համարիչ-հենասյան համարը 1A,ֆազը հայտարար-լամպի հզորությունը 125A | հատ | 28 |  | 0
3 | Լամպ արտաքին լուսավորության համար | հատ | 28 |  | 0
4 | ЩМ -1տիպի լուսավորման վահանակ | լրակ | 28 |  | 0
5 | Ավտոմատ անջատիչ A63-МГ | լրակ | 28 |  | 0
6 | Մետաղական տուփ դռնակով ЩМ տիպի վահանակի համար | հատ | 28 |  | 0
7 | Էլ լար ՊՎ-1x2.5մմ2 | մ | 170 |  | 0
8 | Մալուխ ВВГ 4x6մմ2 | մ | 380 |  | 0
9 | Մալուխ ալյումինե ААБ2л-4x16մմ2 | մ | 180 |  | 0
10 | Պողպատե խողովակ F50, փորձարկումով | մ | 40 |  | 0
11 | Պողպատե խողովակ F32, փորձարկումով | մ | 380 |  | 0
12 | КВЭН -2 տիպի մալուխի ծայրային էպոկսիդե ամրակցում | հատ | 59 |  | 0
13 | Բարձակ լուսատուի տեղադրման համար | հատ | 28 |  | 0
14 | Բնահողի քանդում ձեռքով 4-րդ կարգի փոսորակներում հենասյան համար | մ3 | 42 |  | 0
15 | Խրամուղու մշակում IV կարգի գրունտներում էքսկավատորով, կողալիցքով | մ3 | 132 |  | 0
16 | Ետլիցք տեղի փափուկ գրունտով տոփանումով | մ3 | 99 |  | 0
17 | Ավելոիդ գրունտի բարձում | մ3 | 33 |  | 0
18 | Տեղափոխում 5կմ հեռ. վրա | տ | 59.4 |  | 0
19 | Անկողնակի պատրաստում մալուխի համար ավազով (27մ3) | 100 մ | 3.802 |  | 0
20 | Մալուխի ծածկում աղյուսով (3041հատ) | 100 մ | 3.802 |  | 0
8 | Բետոնե հիմքերի տեղադրում հենասյուների տակ B -15 մակնիշի բետոնից | մ3 | 4.2 |  | 0
9 | Խճային հիմքի իրականացում, խտացումով h=15սմ | մ2 | 560 |  | 0
10 | Խճային հիմքի հագեցում բիտումով 5-8սմ խորությամբ, բիտումի ծախսը` 4,12 կգ/մ2 | տ | 2.3072 |  | 0
11 | Խոշորահատիկ ասֆ./բետոնե ծածկույթի իրականացում h=4սմ | մ2 | 560 |  | 0
12 | Մանրահատիկ ասֆ./բետոնե ծածկույթի իրականացում h=4սմ | մ2 | 560 |  | 0
13 | Շերտավոր պողպատ 40x4 հողանցման համար, մոնտաժումով | մ | 30 |  | 0
14 | Շերտավոր պողպատ 25x4 հողանցման համար, մոնտաժումով | մ | 15 |  | 0
15 | Պողպատե անկյունակ 50x50x5, L=2,5մ | հատ | 9 |  | 0
16 | Արտաքին լուսավորության վահանակ | լրակ | 1 |  | 0
| Էլեկտրական ցանցերի կազմը |  |  |  | 0
1 | Ներանցման վահանակ ЩВ-100 | լրակ | 1 |  | 0
2 | Բաշխիչ վահանակ ЩРВ-24 | լրակ | 1 |  | 0
3 | Բաշխիչ վահանակ ЩРВ-36 | լրակ | 1 |  | 0
4 | Բաշխիչ վահանակ ЩРВ-64 | լրակ | 1 |  | 0
5 | Պաշտպանության ավտոմատ QF 1X6A/60ma | լրակ | 10 |  | 0
6 | Պաշտպանության ավտոմատ QF 1X12A/60ma | լրակ | 31 |  | 0
7 | Պաշտպանության ավտոմատ QF 4X25A | լրակ | 4 |  | 0
8 | Պաշտպանության ավտոմատ QF 4X40A | լրակ | 6 |  | 0
9 | Պաշտպանության ավտոմատ QF 4X50A | լրակ | 6 |  | 0
10 | Պաշտպանության ավտոմատ QF 4X100A | լրակ | 1 |  | 0
11 | ВВГнг-LS- 3x1,5մմ2 հատվածքով պղնձե ջղերով մալուխի անցկացում | մ | 1400 |  | 0
12 | ВВГнг-LS- 3x2,5մմ2 հատվածքով պղնձե ջղերով մալուխի անցկացում | մ | 1550 |  | 0
13 | ВВГнг-FRLS- 3x1,5մմ2 հատվածքով պղնձե ջղերով մալուխի անցկացում | մ | 520 |  | 0
14 | ВВГнг-LS- 3x4մմ2 հատվածքով պղնձե ջղերով մալուխի անցկացում | մ | 200 |  | 0
15 | ВВГнг-LS- 5x10մմ2 հատվածքով պղնձե ջղերով մալուխի անցկացում | մ | 100 |  | 0
16 | ВВГнг-LS- 5x35մմ2 հատվածքով պղնձե ջղերով մալուխի անցկացում | մ | 100 |  | 0
17 | ВВГнг-LS- 3x10մմ2 հատվածքով պղնձե ջղերով մալուխի անցկացում | մ | 220 |  | 0
18 | Էլեկտրական եռաֆազ հաշվիչ | հատ | 1 |  | 0
19 | Հողանցման շղթա | հատ | 1 |  | 0
| Էլեկտրական ցանցերի կազմը |  |  |  | 0
1 | Խրոցակի վարդակ | լրակ | 156 |  | 0
2 | Լ-1 Լուսատու LED 36W | լրակ | 47 |  | 0
3 | Լ-2 Լուսատու LED 36W | լրակ | 128 |  | 0
4 | Լ-3 Լուսատու LED 60W | լրակ | 5 |  | 0
5 | Լ-4 Լուսատու LED 60W | լրակ | 13 |  | 0
6 | Լ-7 Լուսատու LED 20W | լրակ | 5 |  | 0
7 | Անջատիչ մեկստեղնավոր | հատ | 30 |  | 0
8 | Անջատիչ երկստեղնավոր | հատ | 3 |  | 0
9 | Անջատիչ ռեվերս | հատ | 8 |  | 0
10 | Անջատիչ երեք բանալի | հատ | 2 |  | 0
11 | Ճյուղավորիչ տուփ | հատ | 264 |  | 0
12 | Լուսատու վթարային 5 վտ 1,5ժամ մարտկոցով | լրակ | 51 |  | 0
13 | Ելքի ցուցանակ EXIT | լրակ | 17 |  | 0
14 | Ճկախողովակ Փ16PVC | մ | 3600 |  | 0
15 | Դյուբելներ, պտուտակներ, մեկուսիչ ժապավեն, կեմրիկ և այլն | լրակ | 24 |  | 0
| Ընդամենը |  |  |  | 0 | 14.0068 | 12.6061 | 15.4075 | #DIV/0! | #DIV/0!
Ջերմային ցանց
1 | 4-րդ կարգի բնահողի փորում ձեռքով | մ3 | 105 |  | 0
2 | 3-րդ կարգի բնահողիետ լիցք ձեռքով | մ3 | 82 |  | 0
3 | Ավելոիդ գրունտի բարձում | մ3 | 23 |  | 0
4 | Տեղափոխում 5կմ հեռ. վրա | տ | 39.1 |  | 0
5 | Պողպատե ամրացման տարրեր | տ | 0.0142 |  | 0
6 | Խուղակի պատրաստում L4-8 | հատ | 5 |  | 0
7 | Հավաքովի ե/բետոնե ծածկի սալերի տեղադրում մինչև 5մ2 մակերեսով, կ5g-8 | հատ | 5 |  | 0
8 | Բետոնե բարձիկի տեղադրում B15 բետոնից 200x200x100 | մ3 | 0.4 |  | 0
9 | Սողնակ DN=80մմ, PN=1,0ՄՊա | հատ | 2 |  | 0
10 | Պողպատե կցաշուրթ DN 80մմ | հատ | 4 |  | 0
11 | Ջրագազատար պողպատյա խողովակների մոնտաժում Փ86 հակակոռոզիոն մեկուսացումով | մ | 64 |  | 0
10 | Խողովակների մեկուսացում հանքային բամբակով և ալյումինե թերթով 2 անգամ | մ3 | 0.85 |  | 0
| Ընդամենը |  |  |  | 0 | 0.74235 | 0.66811 | 0.81658 | #DIV/0! | #DIV/0!
Արտաքին կոյուղի
| Հողային աշխատանքներ |  |  |  | 0
1 | IV կարգի գրունտի մշակում էքսկավատորով, բարձելով ա/մ և 3կմ հեռ. վրա | մ3 | 36 |  | 0
2 | Գրումտի մշակում IV կարգի գրունտներում էքսկավատորով, կողալիցքով | մ3 | 85 |  | 0
3 | Խրամուղու մշակում IV կարգի գրունտներում,ձեռքով | մ3 | 7 |  | 0
4 | Խրամուղու լրամշակում IV կարգի գրունտներում,ձեռքով | մ3 | 4 |  | 0
5 | Խողովակի նախապատրաստական շերտ բերովի ավազից տոփանումով, h=10 սմ | մ3 | 6 |  | 0
6 | Խողովակի վրա բերովի ավազով սկզբնական հետլիցքի իրականացում ձեռքով մինչև խողովակի վերին եզրից 20 սմ բարձրություն, տոփանումով | մ3 | 24 |  | 0
7 | Վերջնական ետլիցք տեղի փափուկ գրունտով տոփանումով | մ3 | 96 |  | 0
| Տեխնոլոգիական աշխատանքներ |  |  |  | 0
8 | Երկշերտ, ծալքավոր լայնուկավոր կոյուղու խողովակ՝ PEHD SN8 OD160/140, արժեք, մատակարարում և մոնտաժ | մ | 50 |  | 0
9 | Պողպատե խողովակ-պատյան D273x 4, Լ=300մմ, մատակարարում և մոնտաժ | մ | 0.3 |  | 0
10 | Պողպատե խողովակ-պատյան D325x 5, 2 ծայրերի խցափակումով, մատակարարում և մոնտաժ | մ | 6 |  | 0
11 | հ=12սմ հաստությամբ խճի ենթաշերտ դիտահորերի տակ՝ անհրաժեշտ նյութերի արժեքով և մատակարարումով | մ3 | 0.54 |  | 0
12 | ե/բետոնե կլոր հոր հավաքովի էլեմենտներից D=1,0մ | մ3 | 0.76 |  | 0
13 | D1000 հավաքովի երկաթբետոնե էլեմենտներից դիտահորի համար հատակի սալ` КЦД-10 (1 հատի բետոնի ծախսը՝0.18մ3, մետաղի ծախսը՝14.4կգ. ), արժեք, մատակարարում և մոնտաժ | հատ | 2 |  | 0
14 | Կոյուղու դիտահորի բետոնե առվակ B15 մակնիշի բետոնից՝ սվաղով և երկաթայնացումով | մ3 | 0.9 |  | 0
15 | Կոյուղու դիտահորերում պատի աճեցման համար B15 մակնիշի բետոն | մ3 | 0.09 |  | 0
16 | D1000 հավաքովի երկաթբետոնե էլեմենտներից դիտահորի համար պատի օղակներ КЦ10-6 (1 հատի բետոնի ծախսը՝ 0.16մ3, մետաղի ծախսը՝6.4կգ. ), արժեք, մատակարարում և տեղադրում | հատ | 1 |  | 0
17 | D1000 հավաքովի երկաթբետոնե էլեմենտներից դիտահորի համար պատի օղակներ КЦ10-9 (1 հատի բետոնի ծախսը՝ 0.24մ3, մետաղի ծախսը՝8.2կգ. ), արժեք, մատակարարում և տեղադրում | հատ | 1 |  | 0
18 | Ճանապարհային ծածկի սալ T տիպի թուջե մտոցով D1000 դիտահորերի համար․ արժեք, մատակարարում և տեղադրում | հատ | 1 |  | 0
19 | Մետաղական աստիճան` արժեքը, մատակարարումը և տեղադրումը | կգ | 19.36 |  | 0
20 | Դիտահորերում սեյսմակայունության մետաղական կապող էլեմենտներ. արժեքը, մատակարարումը և տեղադրումը | կգ | 27.52 |  | 0
21 | Մետաղական տարրերի երկշերտ յուղաներկում | մ2 | 3.2 |  | 0
| Ընդամենը |  |  |  | 0 | 0.60666 | 0.54599 | 0.66732 | #DIV/0! | #DIV/0!
Արտաքին ջրամատակարարում
| Հողային աշխատանքներ |  |  |  | 0
1 | IV կարգի գրունտի մշակում էքսկավատորով, բարձելով ա/մ և 3կմ հեռ. վրա | մ3 | 24 |  | 0
2 | Գրումտի մշակում IV կարգի գրունտներում էքսկավատորով, կողալիցքով | մ3 | 140 |  | 0
3 | Խրամուղու մշակում IV կարգի գրունտներում,ձեռքով | մ3 | 9 |  | 0
4 | Խրամուղու լրամշակում IV կարգի գրունտներում,ձեռքով | մ3 | 5 |  | 0
5 | Խողովակի նախապատրաստական շերտ բերովի ավազից տոփանումով, h=10 սմ | մ3 | 6 |  | 0
6 | Խողովակի վրա բերովի ավազով սկզբնական հետլիցքի իրականացում ձեռքով մինչև խողովակի վերին եզրից 20 սմ բարձրություն, տոփանումով | մ3 | 16 |  | 0
7 | Վերջնական ետլիցք տեղի փափուկ գրունտով տոփանումով | մ3 | 154 |  | 0
| Խողովակային աշխատանքներ |  |  |  | 0
1 | PE100 պոլիէթիլենե խողովակ OD32 PN10. մատակարարում և մոնտաժ, փորձարկումով | մ | 90 |  | 0
2 | Պոլիէթիլենե (PE) de32 խողովակների լվացում, ախտահանում | կմ | 0.09 |  | 0
3 | ՊԷ գոտի միացում OD110x1" PN10 մատակարարում և մոնտաժ | հատ | 1 |  | 0
4 | ՊԷ գոտի միացում OD110x1" PN10 մատակարարում և մոնտաժ | հատ | 1 |  | 0
5 | Որձ միացում OD32x3/4'', PN10 մատակարարում և մոնտաժ | հատ | 2 |  | 0
6 | Պարուրակավոր (резьбовый) փական DN20, PN10 մատակարարում և մոնտաժ | հատ | 2 |  | 0
7 | Կցորդիչ բրոնզե՝ երկկողմ պարուրակով (Նիպել) DN20, PN10 մատակարարում և մոնտաժ | հատ | 1 |  | 0
8 | Ֆիլտր պարուրակավոր DN20, PN10, մատակարարում և մոնտաժ | հատ | 1 |  | 0
9 | Թիակավոր ջրաչափ DN20, PN10, մատակարարում և մոնտաժ | հատ | 1 |  | 0
10 | Պողպատե խողովակակտոր երկկողմանի պարուրակով DN20, Լ=100մմ, մատակարարում և մոնտաժ | հատ | 1 |  | 0
11 | Պողպատե խողովակակտոր երկկողմանի պարուրակով DN20, Լ=60մմ, մատակարարում և մոնտաժ | հատ | 1 |  | 0
12 | Մանոմետր եռաքայլ փականով P=0-16Մթն | հատ | 1 |  | 0
| Ջրաչափական հոր հավաքովի ե/բ էլեմենտներից |  |  |  | 0
1 | Ջրամատակարարման ե/բետոնե կլոր հորի տեղադրում հավաքովի էլեմենտներից D=1,5մ, Hբ=1,8մ | մ3 | 1.58 |  | 0
2 | Հատակի սալի КЦД 15 արժեքը (1 հատի քաշը 0,95տ, բետոն B20-0,38մ3,ամրանացանց 32,7կգ) | հատ | 1 |  | 0
3 | Պատի օղակի КЦ 15-9а արժեքը (1 հատի քաշը 0,78տ, բետոն B20-0,31մ3,ամրանացանց 27,0կգ) | հատ | 1 |  | 0
4 | Պատի օղակի КЦ 15-9 արժեքը (1 հատի քաշը1տ, բետոն B20-0,4մ3,ամրանացանց 10.7կգ) | հատ | 1 |  | 0
5 | Ճանապարհային ծածկի սալի , արժեքը Փ1800մմ h=200մմ թուջե կափարիչով T տիպի (1 հատի , բետոն B20 0,49մ3,ամրանացանց 68,0կգ) | հատ | 1 |  | 0
6 | Ցեմենտ ավազային շաղախի իրականացում M100 մակնիշի | մ3 | 0.02 |  | 0
7 | Մետաղական աստիճանի արժեքը | կգ | 17.5 |  | 0
8 | Ե/բ դիտահորերի մետաղական սեյսմիկ տարրեր,տեղադրումով | կգ | 29.76 |  | 0
9 | Մետաղական տարրերի երկշերտ յուղաներկում | մ2 | 1.5 |  | 0
10 | հ=12սմ հաստությամբ խճի ենթաշերտ դիտահորերի տակ՝ անհրաժեշտ նյութերի արժեքով և մատակարարումով | մ3 | 0.27 |  | 0
11 | Փականների տակ բետոնե B15 դասի բետոնով հենարանների իրականացում՝ անհրաժեշտ նյութերի մատակարարումով | մ3 | 0.02 |  | 0
| Ընդամենը |  |  |  | 0 | 0.49057 | 0.44152 | 0.53963 | #DIV/0! | #DIV/0!
Հեղուկ վառելիքի մատակարարում
1 | Հեղուկ վառելիքի ծախսի բաք | հատ | 1 |  | 0
2 | Մետաղի ծախսը հենարանների համար | կգ | 42 |  | 0
3 | Ծախի բաքի ներկում յուղաներկով երկշերտ | 100մ2 | 0.039 |  | 0
4 | Գրունտի քանդում էքսկավատորով III կարգի գրունտներում | 1000 մ3 | 0.07 |  | 0
5 | Գրունտների վերջնամշակում ձեռքով | մ3 | 5 |  | 0
6 | Հետադարձ լիցք տոփանումով | մ3 | 63.5 |  | 0
7 | Ավելցուկ գրունտի բարձում ինքնաթափին և տեղափոխելով 7կմ հեռավորության վրա | մ3 | 11.5 |  | 0
8 | Պողպատե խողովակ պատյան Փ50 | գ.մ | 0.5 |  | 0
9 | Պողպատե խողովակ պատյան Փ40 | գ.մ | 1.4 |  | 0
10 | Փական Փ25 | հատ | 1 |  | 0
11 | Փական Փ20 | հատ | 5 |  | 0
12 | Փական Փ15 | հատ | 10 |  | 0
13 | Հեղուկ վառելիքի զտիչ | հատ | 1 |  | 0
14 | Մետաղական տարրերի յուղաներկում 2 անգամ | մ2 | 3.2 |  | 0
15 | Համակարգի փորձարկում | մ | 23 |  | 0
16 | Բետոն B15դասի | մ3 | 1.5 |  | 0
| Ընդամենը |  |  |  | 0 | 0.37723 | 0.33951 | 0.41496 | #DIV/0! | #DIV/0!
Բարեկարգման աշխատանքներ
1 | Տարածքի բնահողի կտրում 25 սմ խոր. | մ3 | 500.75 |  | 0
2 | Գրունտի տեղափոխում 3 կմ հեռ. Վրա | տ | 851 |  | 0
3 | Տոփանված մանր ֆրակցիայի խիճ սալվածքի համար | մ3 | 14 |  | 0
4 | Ե/բետոնե շերտի իրականացում B15 դասի բետոնով H=100մմ (140մ2) | մ3 | 14 |  | 0
5 | Ամրան Փ5BrI քայլը`100x100 , արժեքը | մ2 | 140 |  | 0
6 | Բազալտե եզրաքարերի տեղադրում 150x300 մմ չափերի բետոնե հիմքի վրա 3,44մ3 (B15 դասի) | մ | 163 |  | 0
| Կանաչապատում |  |  |  | 0
1 | Տարածքի հարթեցում | մ2 | 2003 |  | 0
2 | Դրենաժային շերտի պատրաստում կամիր ավազով h=100մմ | մ2 | 2003 |  | 0
3 | Բուսահողի փռում 100մմ հաստությամբ, հարթեցում,սերերի ցանում,ջրում մինչև շահագործման հանձնում | 100մ2 | 20.03 |  | 0
| Ծածկույթ |  |  |  | 0
1 | Բետոնե սալիկների տակ բետոնե նախաշերտի իրականացում h=10սմ B15 դասի բետոնով | մ3 | 16.4 |  | 0
2 | Բետոնե ձևավոր սալիկների տեղադրում d=5,0սմ | 100մ2 | 1.64 |  | 0
3 | Բազալտե եզրաքարերի տեղադրում 150x300 մմ չափերի բետոնե հիմքի վրա 3,44մ3 (B15 դասի) | մ | 284 |  | 0
4 | Բազալտե աստիճանների տեղադրում 150x300 մմ չափերի բետոնե հիմքի վրա 3,44մ3 (B15 դասի) | մ | 30.4 |  | 0
| Մայթեր |  |  |  | 0
1 | Մանրահատիկ ասֆ/բետոն 3սմ հաստության | մ2 | 877 |  | 0
2 | Տոփանված մանր ֆրակցիայի խիճ սալվածքի համար | մ3 | 87.7 |  | 0
3 | 4-րդ կարգի բնահողի փորում ձեռքով | մ3 | 8 |  | 0
4 | 3-րդ կարգի բնահողիետ լիցք ձեռքով | մ3 | 7.5 |  | 0
5 | Ավելոիդ գրունտի բարձում | մ3 | 0.5 |  | 0
6 | Տեղափոխում 5կմ հեռ. վրա | տ | 0.9 |  | 0
| Ցայտաղբյուր |  |  |  | 0
1 | Պլաստմասե խողովակների տեղադրում խրամուղիներում de50,փորձարկումով | մ | 20 |  | 0
2 | Պոլիպրոպիլենե խողովակի տեղադրում de15մմ, լվացումով,աղտահանումով և փորձարկումով | մ | 24 |  | 0
3 | Փական d=15մմ | հատ | 1 |  | 0
4 | Բազալտե ցայտաղբյուրի Փ300 h=700մմ տեղադրում | հատ | 1 |  | 0
5 | Ցայտաղբյուրի ծորակ-փականով | հատ | 1 |  | 0
Փոքր կառուցվածքներ
1 | Նստարանների տեղադրում | հատ | 7 |  | 0
2 | Աղբարկղերի տեղադրում | հատ | 6 |  | 0
| Նստարաններ |  |  |  | 0
1 | Նստարանի մետաղական տարրերի պատրաստում և տեղադրում | տ | 0.03083 |  | 0
2 | Նստարանի փայտե չորսուների պատրաստում և տեղադրում | մ2 | 1 |  | 0
3 | Նստարանի փայտյա տարրերի յուղանեկում 2 անգամ | մ2 | 2 |  | 0
4 | Նստարանի մետաղական տարրերի յուղաներկում 2 անգամ | մ2 | 1.5 |  | 0
5 | Նստարանի ամրացման համար բետոն B15դասի | մ3 | 0.2 |  | 0
| Աղբաման |  |  |  | 0
1 | Աղբամանի մետաղական տարրերի պատրաստում և տեղադրում | տ | 0.018064 |  | 0
2 | Մետաղական թիթեղ d=2մմ | մ2 | 0.8 |  | 0
3 | Մետաղական աղբամանի յուղաներկում 2 անգամ | մ2 | 1 |  | 0
4 | Նստարանի ամրացման համար բետոն B15դասի | մ3 | 0.072 |  | 0
| Ընդամենը |  |  |  | 0 | 8.8122 | 7.931 | 9.6934 | #DIV/0! | #DIV/0!
| Ընդամենը |  |  |  | 0 | 100 | 90 | 110
| Չնախատեսված ծախսեր | 3% |  |  | 0
| Ընդամենը |  |  |  | 0
| ԱԱՀ | 20% |  |  | 0
| Ընդամենը |  |  |  | 0
*Պայմանագրի շրջանակներում, կապալառուի կողմից ներկայացվող կատարողականներում, չնախատեսված աշխատանքների ծախսերը պետք է հաշվարկվեն 50%-ի չափով /1.5%/` համաձայն ՀՀ կառավարության 2011 թվականի հունիսի 23-ի որոշմամբ հաստատված կարգի 4-րդ գլխի:
**կառուցվող օբյեկտի կառուցվածքների կամ նրանց առանձին մասերի (այդ թվում սարքավորումների, համակարգերի, ցանցերի և սարքերի ) լաբորատոր փորձարկումները և նմուշառումները իրականացնելու է շինարարական աշխատանքների տեխնիկական հսկողության ծառայություն մատուցող ընկերությունը
***Նախագծով նախատեսված շինարարությունում կիրառվող բոլոր տեսակի նյութերը և սարքավորումները պետք է լինեն նոր, չօգտագործված

## rus
Остаточные строительные работы по строительству дома культуры, общины Кучак, Арагацотнская область, РА
ОБЪЕМЫ СТРОИТЕЛЬНЫХ РАБОТ
УКАЗАННЫЕ ГРАФЫ УЧАСТНИКОМ НЕ ЗАПОЛНЯЮТСЯ И ИЗМЕНЕНИЮ НЕ ПОДЛЕЖАТ
N/N | Наименование работ | Ед. измерения | Количество | Стоимость единицы | Всего | Удельный вес сметных разделов строительно-монтажных работ /%/ | Минимально- допустимая погрешность от установленного удельного веса /-10% / | Максимально- допустимая погрешность от установленного удельного веса /+10% / | Удельный вес, рассчитанный от ценового предложения Участника % | Соответствие
1 | 2 | 3 | 4 | 5 | 6 | 7 | 8 | 9 | 10 | 11
Главное здание
Внутренние отделочные работы
Стены I, II этажи
1 | Демонтаж стен | м3 | 3.84 |  | 0
2 | Снос гипсовой штукатурки стен | м2 | 814.2 |  | 0
3 | Погрузка и вывоз строительного мусора на полигон в 5 км. | м3 | 20 |  | 0
4 | Устройство облицовки стен шлакобетонной плитой толщиной 100 мм. | м2 | 122.9 |  | 0
5 | Оштукатуривание стен грунтово-песчаной штукатуркой | м2 | 2116.3 |  | 0
6 | Штукатурка стен и покраска высококачественной водоэмульсионной краской | м2 | 2116.3 |  | 0
7 | Фасад монолитных э/бетонных балок с бетоном класса В15 19 мест 1,1х0,3х0,4м | м3 | 2.508 |  | 0
8 | Стоимость арматуры класса P12A500c | кг | 200 |  | 0
9 | Снос частичного бетона в круглой части арки, обработка, выравнивание | м2 | 35 |  | 0
10 | облицовка керамогранитной плиткой 80х20мм | м2 | 75 |  | 0
| Этажи I, II этажи |  |  |  | 0
1 | Частичный снос выравнивания слоя пола 30% | м2 | 268.5 |  | 0
2 | Погрузка и вывоз строительного мусора на полигон в 5 км. | м3 | 8 |  | 0
3 | Выполнение выравнивающего слоя грунта/песка раствором М150 толщиной 50 мм | м2 | 924.6 |  | 0
4 | Напольное покрытие со специальным кауролином | м2 | 176 |  | 0
5 | Покрытие пола керамогранитной плиткой 40х40мм | м2 | 306 |  | 0
6 | Выполнение полов матовой нескользкой плиткой | м2 | 25 |  | 0
7 | Напольное покрытие из базальтовых плит d=30мм | м2 | 30 |  | 0
8 | Деревянный настил на сухих столбах с шагом 50 см. | м2 | 70 |  | 0
9 | Поверхностное покрытие полов гомогенным покрытием из винила на холодном клее | м2 | 354 |  | 0
10 | Стоимость планок МДФ h=7см | м | 635 |  | 0
| Потолок I, II этажи |  |  |  | 0
1 | Выравнивание потолка, шпаклевка | м2 | 924.6 |  | 0
2 | Реализация пластикового натяжного потолка на металлопрофиле | м2 | 901 |  | 0
3 | Облицовка потолка гипсокартонными панелями d=9,5мм на металлическом основании Водонепроницаемая | м2 | 24 |  | 0
4 | Выполнение выравнивающего слоя потолочной шпаклевки и покраски водоэмульсионной краской | м2 | 901 |  | 0
| Наружная облицовка |  |  |  | 0
1 | Демонтаж внешней облицовки | м2 | 750 |  | 0
2 | Погрузка и вывоз строительного мусора на полигон в 5 км. | м3 | 27 |  | 0
3 | Повторное покрытие в анкеровке с заменой 70% нового камня | м2 | 525 |  | 0
4 | Облицовка внешней стороны якорной стоянки с использованием 30% старых камней. | м2 | 225 |  | 0
5 | Демонтаж существующих окон | м2 | 145 |  | 0
| Крыши |  |  |  | 0
1 | Комплектация деревянных конструкций кровли и армирование швов брусом северной сосны влажностью не более 20% | м3 | 8.05 |  | 0
2 | Огнезащита деревянных элементов крыши | м3 | 8.05 |  | 0
3 | Деревянный настил 30 х 100 мм L=2070м | м2 | 207 |  | 0
4 | Противопожарная защита палубы | 100м2 | 2.07 |  | 0
5 | Обработка палубы противообрастающими материалами | 100м2 | 2.07 |  | 0
6 | 60м деревянной четверки | м3 | 0.09 |  | 0
7 | Деревянная плита перекрытия (ОСБ) | м2 | 900 |  | 0
8 | Откидная жестяная крыша | м2 | 900 |  | 0
9 | Пиковая линия L=40м | м2 | 20 |  | 0
10 | Металлический фартук (ендова) L=36м | м2 | 18 |  | 0
11 | Кромочный элемент металлический / E2 L=44м | м2 | 22 |  | 0
12 | Кромочный элемент металлический / E3 L=44м | м2 | 22 |  | 0
13 | Металлический желоб | см | 95 |  | 0
14 | Металлический вертикальный желоб | м | 53 |  | 0
15 | Обратите внимание на 130м | шт | 65 |  | 0
16 | Надувной 50мм. Теплоизолятор | м2 | 900 |  | 0
17 | Гидроизоляционная мембрана | м2 | 900 |  | 0
18 | Нагревательный провод для водонагревателей | м | 140 |  | 0
19 | Нагревательный провод для вертикальных желобов | м | 58 |  | 0
20 | Нагревательные провода металлического фартука (ендова) / 3 шт. | м | 123 |  | 0
14 | Крепление плитки из базальтового волокна (на крышу) b=50мм (верхний слой 15мм 80кг/м3, нижний 35мм 37кг/м3) | м2 | 900 |  | 0
15 | Крепление аэрозольным полиуретановым клеем | цилиндр | 180 |  | 0
16 | Крепление пластинчатыми пробками | шт | 5400 |  | 0
| Двери и окна |  |  |  | 0
1 | Установка металлопластиковых окон - белые, толщиной 60 мм - с двухслойным прозрачным стеклом 4+4 мм - профиль: наружный: открывающийся | м2 | 103.37 |  | 0
2 | Световой люк со ставнями | м2 | 0.98 |  | 0
3 | Стоимость пластиковых подоконников (b=30см). | м | 65.4 |  | 0
4 | Подготовка наружных водосточных площадок окон оцинкованным листом (навесом) d=0,55мм (b=0,25м) 65,4м | м2 | 16.35 |  | 0
5 | Наружная двустворчатая алюминиевая дверь с теплоизоляцией, двухслойное стекло | м2 | 19.88 |  | 0
6 | Установка межкомнатной двустворчатой двери типа МДФ, с деревянной рамой, с облицовкой из МДФ | м2 | 3.6 |  | 0
7 | Установка межкомнатных одностворчатых дверей типа МДФ, с деревянной рамой, с облицовкой из МДФ | м2 | 61.2 |  | 0
8 | Витраж с заводским цветным покрытием, 4-х камерная алюминиевая рама, теплоизоляция, стеклопакет 4мм, проем | м2 | 116.4 |  | 0
| Итого |  |  |  | 0 | 49.8749 | 44.8874 | 54.8624 | #DIV/0! | #DIV/0!
Электрооборудование и освещение
1 | Щит ЩРВ - 24:00 | к-т | 1 |  | 0
2 | Автоматическая защита QF - 2х6 А/30 мА | шт | 3 |  | 0
3 | Автоматическая защита QF - 2х20 А/30 мА | шт | 9 |  | 0
4 | Автоматическая защита QF - 4х50 А | шт | 1 |  | 0
5 | Шнур питания 3х1,5мм2 ЛС ТТТнг | м | 300 |  | 0
6 | Шнур питания 3х2,5мм2 ЛС ТТТнг | м | 320 |  | 0
7 | Шнур питания 2х1,5мм2 FRLS ТТТнг | м | 90 |  | 0
8 | Кабель силовой 5x10мм2 FRLS ТТТнг | м | 10 |  | 0
9 | Цепь заземления GL | к-т | 1 |  | 0
10 | Розетка ПС | шт | 60 |  | 0
11 | Установка светильников LED 36W L1 | к-т | 52 |  | 0
12 | Установка светильников LED 60W L1 | к-т | 3 |  | 0
13 | Переключатель одной клавиши ES | шт | 9 |  | 0
14 | Коробка для установки выключателей, розеток | шт | 69 |  | 0
15 | Распределительная коробка с установкой | шт | 44 |  | 0
16 | Аварийное освещение 5Вт, 1,5 часа от батареек L8 | шт | 10 |  | 0
17 | выходной знак "ВЫХОД" 5 Вт, 1,5 часа от батарей L9 | шт | 2 |  | 0
18 | Легкая гофрированная труба с проставкой, ПВХ, Ø16мм | м | 650 |  | 0
19 | Дюбели, шурупы, изолента, кембрик и т.д. | шт | 8 |  | 0
20 | Устройство ввода-вывода типа ВРУ-В1 с преобразователем типа КХ-250, предохранителями типа КЦ2-100 Iап = 40А | к-т | 1 |  | 0
21 | Щит силовой типа ПР 11-3054-21Д3 с трехфазным вводным автоматическим выключателем и 4-мя трехфазными автоматическими выключателями В=10А-4 шт. | к-т | 1 |  | 0
22 | Щит силовой типа ПР11-3056-21Д3 с трехфазным вводным автоматическим выключателем и 2-мя трехфазными автоматическими выключателями В=16А-1шт, В=25А-1шт и 6-ю однофазными автоматическими выключателями В=25А-1шт, 5 ЗИП | к-т | 1 |  | 0
23 | Щит силовой типа ПР 11-3056-21Д3 с трехфазным вводным автоматическим выключателем и 2 трехфазными автоматическими выключателями В=16А-1шт, В=25А-1шт и 6 однофазными автоматическими выключателями В=25А-1шт, 5шт запасной. | к-т | 1 |  | 0
24 | Щит освещения типа ЯОУ 8505 с автоматическим вводом и 6 однофазными линейными автоматическими выключателями на ток 16А. | к-т | 4 |  | 0
25 | Магнитный пускатель типа ПМЛ 123002 | шт | 4 |  | 0
26 | Магнитный пускатель типа ПМЛ 223002 | шт | 1 |  | 0
27 | Кнопка управления типа КУ-123 | шт | 5 |  | 0
28 | Поменять мясо местами | шт | 10 |  | 0
29 | Переключить две цифры | шт | 25 |  | 0
30 | Переключатель заднего хода в 2-х местах | шт | 10 |  | 0
31 | 3-позиционный переключатель заднего хода | шт | 3 |  | 0
32 | Электрическая вилка с заземляющим контактом на ток 6А. | шт | 49 |  | 0
33 | То же, герметичный | шт | 2 |  | 0
32 | Электрическая вилка с заземляющим контактом на ток 10А. | шт | 3 |  | 0
33 | Коробка с понижающим трансформатором, ШШ-0,25 | шт | 1 |  | 0
34 | Устройство защитного отключения типа Y30 на ток 30 мА. | шт | 1 |  | 0
35 | Лампа со встроенным аккумулятором 18 Вт. | к-т | 15 |  | 0
36 | Лампа с энергосберегающей люминесцентной лампой, мощность 1х14 Вт, лампы в комплекте, для школьной доски | к-т | 2 |  | 0
37 | Осветительное плечо 1x12 ватт | к-т | 8 |  | 0
38 | Светильник с энергосберегающими люминесцентными лампами, мощность 3х14 Вт, лампы в комплекте | к-т | 98 |  | 0
38 | Светильник с энергосберегающими люминесцентными лампами, мощность 3х14 Вт, лампы в комплекте | к-т | 3 |  | 0
39 | Настенный светильник 1x12 Вт | к-т | 6 |  | 0
40 | потолочный светильник 1x12 ватт | к-т | 4 |  | 0
41 | Энергосберегающая компактная люминесцентная лампа мощностью 12 Вт. | к-т | 23 |  | 0
42 | Энергосберегающая компактная люминесцентная лампа 20 Вт ESL L12, цоколь E27 | к-т | 10 |  | 0
43 | Кабель с медными жилами изолированного сечения 2х10мм2 ТТТнг | м | 160 |  | 0
44 | Провод медный марки ПВ сечением 1х2,5 мм. | м | 6250 |  | 0
45 | Провод медный типа ПВ сечением 1х6 мм. | м | 425 |  | 0
46 | Провод медный типа ПВ сечением 1х10 мм. | м | 50 |  | 0
47 | Труба ПВХ - наружный диаметр 20мм. | м | 2050 |  | 0
48 | Труба ПВХ - внешний диаметр 32мм. | м | 85 |  | 0
49 | Труба ПВХ - наружный диаметр 40мм. | м | 10 |  | 0
50 | Коробка Y994M | шт | 140 |  | 0
51 | Y196XL 3-х типная коробка с трубками | шт | 225 |  | 0
13 | Листовая сталь 40х4 | м | 40 |  | 0
14 | Листовая сталь 25х4 | м | 20 |  | 0
15 | Уголок стальной 50х50х5, L=2,5м | шт | 10 |  | 0
2 | Крепление концов кабеля типа КВЭн-2 эпоксидным клеем. | шт | 4 |  | 0
| Итого |  |  |  | 0 | 4.8014 | 4.3212 | 5.2815 | #DIV/0! | #DIV/0!
Вентиляционная система
1 | Кондиционер NT=2,3, NS=2,05 кВт/ч NEL=0,7 кВт/ч L=350 /1 внутренный блок/ | к-т | 1 |  | 0
2 | Установка осевого вентилятора L=210м3/ч N=0,02кВт | к-т | 2 |  | 0
3 | Канальный вентилятор P=180 Па, L=2840м3/ч N=1,24 кВт | к-т | 1 |  | 0
4 | Канальный вентилятор P=180 Па, , L=7780м3/ч N=2,79 кВт | к-т | 1 |  | 0
5 | Канальный вентилятор P=200 Па, , L=5125м3/ч N=1,24кВт | к-т | 1 |  | 0
6 | Канальный вентилятор L=4200м3/ч N=1,28 кВт | к-т | 1 |  | 0
7 | Канальный вентилятор P=200 Па, , L=1440м3/ч N=0,225 кВт | к-т | 1 |  | 0
8 | Канальный вентилятор P=160 Па, , L=890м3/ч N=0,115 кВт | к-т | 2 |  | 0
9 | Автоматика воздухонагревателя ПБАС 800х500 | шт | 1 |  | 0
10 | Автоматика воздухонагревателя ПБАС 600х300 | шт | 1 |  | 0
11 | Воздухонагреватель ПБАС 800x500 | шт | 1 |  | 0
12 | Воздухонагреватель ПБАС 600x300 | шт | 1 |  | 0
13 | Утепление воздуховодов минеральной ватой, покрытой алюминиевой фольгой δ=40мм 280,0м2 | м3 | 13.2 |  | 0
14 | Глушитель воздуха ГТП1-5-400Х400/980 | шт | 5 |  | 0
15 | Глушитель воздуха ГТП1-5-400Х400/480 | шт | 1 |  | 0
16 | 0,7 мм из воздухопроводящего оцинкованного листа | м2 | 368.62 |  | 0
17 | Воздушный короб из оцинкованного листа 0,7 мм 1000х300х400 | м2 | 2.8 |  | 0
18 | D=125мм из воздухопроводящей оцинкованной стали | м2 | 1.96 |  | 0
19 | D=250мм из оцинкованной стали | м2 | 7.1 |  | 0
20 | Съемник 800х500 1шт | м2 | 2.6 |  | 0
21 | Съемник 600х300 1шт | м2 | 1.6 |  | 0
22 | Съемник 500x300 2 шт. | м2 | 1.6 |  | 0
23 | Навес из оцинкованного листа D250 b=0,7 мм | м2 | 0.098 |  | 0
24 | Навес из оцинкованного листа 800х400 2 шт. | м2 | 0.32 |  | 0
25 | Воздушная заслонка электроподвижная 800x500 | шт | 1 |  | 0
26 | Воздушная заслонка электроподвижная 600x500 | шт | 1 |  | 0
27 | Обратный клапан 300x500 | шт | 1 |  | 0
29 | Вставка Air soft 800x500 | шт | 2 |  | 0
30 | Вставка Air soft 300x600 | шт | 2 |  | 0
31 | Вставка Air soft 300x600 | шт | 2 |  | 0
32 | Фильтр 800x500 | м2 | 0.4 |  | 0
33 | Фильтр 300x600 | м2 | 0.18 |  | 0
34 | Решетка воздухозаборника 580*150 | шт | 12 |  | 0
35 | Решетка воздухозаборная 400*200 | шт | 4 |  | 0
36 | Решетка воздухозаборная 400*100 | шт | 6 |  | 0
37 | Решетка воздухозаборная 600*200 | шт | 8 |  | 0
38 | Решетка воздуховыпускная 200*200 | шт | 42 |  | 0
39 | Решетка воздухозаборная 200*200 | шт | 4 |  | 0
40 | Решетка воздухозаборная 200*100 | шт | 13 |  | 0
38 | Решетка воздуховыпускная 150*150 | шт | 17 |  | 0
39 | Брус декоративный 50*30 | шт | 1 |  | 0
| Итого |  |  |  | 0 | 4.1714 | 3.7543 | 4.5885 | #DIV/0! | #DIV/0!
Внутренняя канализация Внутренний водопровод К2, К2Н
| Внутренняя канализация |  |  |  | 0
1 | Монтаж пластиковых канализационных труб на стены с тестом D=50мм | м | 23 |  | 0
2 | Монтаж пластиковых канализационных труб на стены с тестом D=100мм | м | 15 |  | 0
3 | Установка раковины | к-т | 5 |  | 0
4 | Установка туалета | к-т | 5 |  | 0
5 | Монтаж оцинкованной трубы d=50мм | шт | 3 |  | 0
6 | КПП Ø100мм | шт | 3 |  | 0
7 | Поливинил хлорид. бар фасонные детали ПВХ-П50 | шт | 13 |  | 0
8 | Поливинил хлорид. бар фасонные детали ПВХ-П100 | шт | 17 |  | 0
| Внутренний водопровод К2, К2Н |  |  |  | 0
1 | Труба полиэтиленовая типа ПНД "Т" ПЭ-П100 с резиновыми компрессионными кольцами, с испытанием | м | 23 |  | 0
2 | Полиэтиленовая трубка. фасонные части ПЭ-П100 | шт | 10 |  | 0
3 | Монтаж оцинкованной трубы d=100мм | шт | 1 |  | 0
| Итого |  |  |  | 0 | 0.40651 | 0.36586 | 0.44717 | #DIV/0! | #DIV/0!
Холодное водоснабжение категории Б-1, Б-2 Горячее водоснабжение категории Т3 Ирригационная сеть
| Холодное водоснабжение категории Б-1, Б-2 |  |  |  | 0
1 | Полипропиленовая труба. теплоизоляция ППР ПН-10 Ш20х1,9 с гидравлическим испытанием, в том числе фасонные части и крепеж | м | 5 |  | 0
2 | Полипропиленовая труба. теплоизоляция ППР ПН-10 Ш25х2,3 с гидравлическим испытанием, включая фасонные части и крепежные детали | м | 18 |  | 0
3 | Полипропиленовая труба. теплоизоляция ППР ПН-10 Ш32х3 с гидравлическим испытанием, в т.ч. | м | 51 |  | 0
4 | Труба электросварная нержавеющая Р50 (57х3,5) с опробованием | м | 20 |  | 0
5 | Трубы Р50 антикоррозийная окраска 2 слоя | м2 | 3.5796 |  | 0
6 | Фасонные части полипропиленовых труб d=20 - d=32 | шт | 36 |  | 0
7 | Электросварные фасонные детали из нержавеющей стали антикоррозийные. с покраской Ст-П50 | шт | 10 |  | 0
8 | Клапан бронзовый Р15 | шт | 10 |  | 0
9 | Клапан бронзовый Р20 | шт | 2 |  | 0
10 | Смеситель для раковины | шт | 5 |  | 0
11 | Гидрант пожарный с соединительной головкой, шланг Ф50мм, L=1х20м (Импульс ШПК 310 НЗБ) | к-т | 2 |  | 0
| Категория горячего водоснабжения Т3 |  |  |  | 0
1 | Полипропиленовая труба. теплоизоляция. ППР ПН-16 СДР 7,4 Ш15 (20х2,8) с гидравлическим испытанием, включая фитинги и крепежные детали | м | 30 |  | 0
2 | Полипропиленовая труба. теплоизоляция. ППР ПН-16 СДР 7,4 Ш20 (25х3,4) с гидравлическим испытанием, включая фитинги и крепежные детали | м | 20 |  | 0
3 | Фасонные части полипропиленовых труб d=20 - d=25 | шт | 20 |  | 0
4 | Клапан бронзовый Р15 | шт | 5 |  | 0
5 | Клапан бронзовый Р20 | шт | 2 |  | 0
17 | Водонагреватель электрический 30 л N=2,5 кВт | шт | 2 |  | 0
| Ирригационная сеть |  |  |  | 0
1 | Труба полиэтиленовая для полива ПЭ ПН-10 П20-32 | м | 105 |  | 0
2 | Фасонные части полиэтиленовой трубы ПЭ ПН-10 Ш20-32 | шт | 15 |  | 0
3 | Клапан бронзовый Р20 | шт | 3 |  | 0
4 | Клапан бронзовый Р20 | шт | 3 |  | 0
| Итого |  |  |  | 0 | 0.58758 | 0.52882 | 0.64633 | #DIV/0! | #DIV/0!
Оборудование насосной станции
1 | Полипропиленовая труба. теплоизоляция ППР ПН-10 Ш32х3 с гидравлическим испытанием, в т.ч. | м | 8 |  | 0
2 | Труба электросварная нержавеющая Р50 (57х3,5) с опробованием | м | 5 |  | 0
3 | Клапан фланцевый чугунный Р50 | шт | 2 |  | 0
4 | Стальной фланец с креплением DN 50 мм P=1,6 МПа | шт | 4 |  | 0
5 | Насосная станция с 1 насосом Q=2,88м3/час, H=25м, N=0,6кВт, 220В | к-т | 1 |  | 0
6 | Насосная станция с 2 насосами Q=2,5м3/час, H=30м, N=2,2кВт, 240В (противоток) | к-т | 1 |  | 0
7 | Металлический бак 1000x1500x2100(H)=3,15м3 объем воды: V=1,9x1,5=2,85м3 | т | 0.24 |  | 0
8 | Стоимость стального листа толщиной 2 мм | м2 | 15 |  | 0
9 | Антикоррозийная покраска бака в 2 слоя | м2 | 15 |  | 0
10 | Клапан для бассейна DN25 | шт | 1 |  | 0
11 | Подумай об этом | шт | 1 |  | 0
12 | Вентиляционная труба Р100 | шт | 1 |  | 0
| Итого |  |  |  | 0 | 0.6875 | 0.61875 | 0.75625 | #DIV/0! | #DIV/0!
Система отопления
1: | Газопровод стальной, пневмоиспытанный с креплением Р89 | м | 3 |  | 0
2: | Стальной газопровод с пневмоиспытанием крепления Р75 | м | 11 |  | 0
3 | Монтаж качественных алюминиевых отопительных приборов 0,12кВт H=0,5м, ΔT=50 (1620 секций) | Бывший | 217.7 |  | 0
4 | Стоимость алюминиевых аккумуляторов | раздел | 622 |  | 0
5 | Труба полипропиленовая с алюминиевым слоем для горячей воды с тестом Р50 | м | 33 |  | 0
6 | Труба полипропиленовая с алюминиевым слоем для горячей воды с тестом Р40 | м | 55 |  | 0
7 | Труба полипропиленовая с алюминиевым слоем для горячей воды с тестом Р38 | м | 26 |  | 0
8 | Полипропиленовая труба с алюминиевым слоем для горячей воды с тестом Р32 | м | 73 |  | 0
9 | Труба полипропиленовая с алюминиевым слоем для горячей воды с тестом Р25 | м | 96 |  | 0
10 | Труба полипропиленовая с алюминиевым слоем для горячей воды с тестом Р20 | м | 136 |  | 0
11 | Металлопластиковая трубка. С тестированием P15 | м | 304 |  | 0
12 | Распределительная гребенка с тестом Р100 | м | 2 |  | 0
13 | Клапан терморегулирующий Ø15мм | шт | 63 |  | 0
14 | Нижний клапан отопителей Ø15мм | шт | 63 |  | 0
15 | Автоматический кондиционер P15 | шт | 2 |  | 0
16 | Клапан Р20 | шт | 4 |  | 0
17 | Клапан Р15 | шт | 21 |  | 0
18 | Клапан Р25 | шт | 2 |  | 0
19 | Клапан Р32 | шт | 2 |  | 0
20 | Клапан Р40 | шт | 2 |  | 0
21 | Клапан Р50 | шт | 4 |  | 0
22 | Защелка P80 | шт | 4 |  | 0
24 | Угловой de15 | шт | 116 |  | 0
25 | Угол de20 | шт | 12 |  | 0
26 | Угол de25 | шт | 2 |  | 0
27 | Угол de32 | шт | 14 |  | 0
28 | Угол de40 | шт | 4 |  | 0
29 | Тройной распределитель полипропиленовый de15 | шт | 66 |  | 0
30 | Тройной распределитель полипропиленовый de20 | шт | 20 |  | 0
31 | Тройной распределитель полипропиленовый de25 | шт | 6 |  | 0
32 | Тройной распределитель полипропиленовый de32 | шт | 4 |  | 0
33 | Тройной распределитель полипропиленовый de40 | шт | 6 |  | 0
34 | Тройной распределитель полипропиленовый de50 | шт | 6 |  | 0
35 | Полипропиленовый тетрараспределитель de15 | шт | 2 |  | 0
36 | Покраска металлических труб маслом в 2 слоя | м2 | 5.4 |  | 0
37 | Утепление труб минеральной ватой с покрытием из алюминиевой фольги δ=40мм | м3 | 0.54 |  | 0
38 | Штукатурка стен и покраска высококачественной водоэмульсионной краской | м2 | 390 |  | 0
39 | Подготовка подземного перехода | шт | 2 |  | 0
40 | Подготовка кода подземного перехода | шт | 4 |  | 0
41 | Крепления для полипропиленовых труб | шт | 146 |  | 0
| Итого |  |  |  | 0 | 4.4594 | 4.0135 | 4.9054 | #DIV/0! | #DIV/0!
В пожарной тревоге
1 | Клавиатура C2000-КДЛ | к-т | 1 |  | 0
2 | Клавиатура C2000-M | к-т | 1 |  | 0
3 | Подающее устройство | шт | 3 |  | 0
4 | Релейный модуль С2000-СП-1 | шт | 1 |  | 0
5 | Датчик дыма ИПДЛ | шт | 3 |  | 0
6 | Датчик дыма ДИП-34 | шт | 41 |  | 0
7 | Зажим пожарный ручной ИП - 513 | шт | 13 |  | 0
8 | Голосовой рожок маяк | шт | 30 |  | 0
9 | ВВГнг-FRLS- 3х2,5мм2 прокладка кабеля с медной жилой | м | 30 |  | 0
10 | Прокладка медного кабеля с сечением RS-485 | м | 30 |  | 0
11 | Кабель ЭЛКГ | м | 580 |  | 0
12 | Дюбели, шурупы, изоляционная лента, скотч и т.д. | к-т | 12 |  | 0
13 | Труба П16ПВХ | м | 500 |  | 0
| Итого |  |  |  | 0 | 1.0049 | 0.90438 | 1.1054 | #DIV/0! | #DIV/0!
Охранное видеонаблюдение и звуковые системы
1 | Монтаж кабеля видеонаблюдения 4+1 | м | 200 |  | 0
2 | Установка аппаратного комплекса цифрового видеонаблюдения DVR 8/200 HDD 1 Tb | к-т | 1 |  | 0
3 | Установка цифрового аппаратного комплекса видеонаблюдения Sony CCD 500 Tvl или экв. | шт | 8 |  | 0
4 | Сделка 25х38 | м | 60 |  | 0
5 | Сделка 40х80 | м | 40 |  | 0
6 | Монитор 21:00 | к-т | 1 |  | 0
7 | Автономный блок питания CKAT 1500 | к-т | 1 |  | 0
8 | блок питания 220/12 -10А | к-т | 2 |  | 0
9 | Кронштейн для крепления | шт | 300 |  | 0
10 | проектор | к-т | 1 |  | 0
11 | Усилитель звука | к-т | 1 |  | 0
12 | Звуковой прерыватель | к-т | 1 |  | 0
13 | Радиомикрофон | к-т | 1 |  | 0
14 | Микрофон | к-т | 1 |  | 0
15 | Экран | к-т | 1 |  | 0
16 | Громкоговоритель 50 Вт | к-т | 6 |  | 0
17 | Громкоговоритель 100 Вт | к-т | 2 |  | 0
18 | Кронштейн для крепления | шт | 300 |  | 0
19 | Сделка 25х38 | м | 75 |  | 0
20 | Компьютер | к-т | 1 |  | 0
21 | Кабель HDMI, A/V, VGA, FTP | м | 15 |  | 0
22 | Провод DAXX S94 2x2.5, экран | м | 180 |  | 0
| Итого |  |  |  | 0 | 1.1668 | 1.0501 | 1.2834 | #DIV/0! | #DIV/0!
Система кабелей
1 | Переключатель 24 с входом 19`` | шт | 3 |  | 0
2 | ИБП 19 дюймов | шт | 1 |  | 0
3 | Гнезда подключения RJ-45 | шт | 68 |  | 0
4 | Кабель UTP CAT 6e 4x2x0,52 | м | 1750 |  | 0
5 | Труба П16ПВХ | м | 1620 |  | 0
6 | Розетка RJ-45 | шт | 147 |  | 0
7 | Подвесной телекоммуникационный шкаф 19: | шт | 1 |  | 0
8 | ВВГнг-LS- 3х2,5мм2 прокладка кабеля с медной жилой | м | 12 |  | 0
9 | Расходные материалы | шт | 24 |  | 0
| Итого |  |  |  | 0 | 1.1978 | 1.078 | 1.3176 | #DIV/0! | #DIV/0!
Котельная
| Работы по строительству котлов |  |  |  | 0
1 | Оштукатуривание стен глиняно-песчаным раствором | м2 | 70 |  | 0
2 | Оштукатуривание стен и покраска огнеупорной водоэмульсионной краской | м2 | 70 |  | 0
3 | Выполнение выравнивающего слоя грунта/песка раствором М150 толщиной 20 мм | м2 | 35 |  | 0
4 | Выполнение пола высококачественными плитами прегранита с армированным клеем | м2 | 35 |  | 0
5 | Установка потока | шт | 1 |  | 0
| Подача котельного газа |  |  |  | 0
1 | Монтаж труб из нержавеющей стали: d=100 | м | 3 |  | 0
2 | Монтаж труб из нержавеющей стали: d=76x3,5 | м | 1 |  | 0
3 | То же, что P32 | м | 4 |  | 0
4 | Дефлектор "ЦАГИ" D400 | шт | 1 |  | 0
5 | Ручная зажигалка: резиновая трубка d=15 | м | 2 |  | 0
6 | Установка беспроводной сети 500х300 | шт | 2 |  | 0
7 | Клапан Р25 | шт | 4 |  | 0
8 | Клапан Р15 | шт | 1 |  | 0
9 | Продувка и испытание труб | км | 0.04 |  | 0
10 | Монометр U-образный | шт | 1 |  | 0
11 | Масляная роспись труб | м2 | 3.2 |  | 0
| Канализационная сеть котельной |  |  |  | 0
1 | Рытье траншеи в грунте 3 класса вручную | м3 | 4 |  | 0
2 | Засыпка грунта вручную, вытаптыванием | м3 | 3.5 |  | 0
3 | Амортизация грунта Aveloid | м3 | 0.9 |  | 0
4 | Трансфер 5 км тел. на | т | 1.62 |  | 0
5 | Выполнение подготовительного слоя песка h=10 см | м3 | 0.9 |  | 0
6 | Монтаж полиэтиленовых канализационных труб в траншеях де100 с опробованием | м | 9 |  | 0
7 | Монтаж полиэтиленовых канализационных труб в траншеях де50 с опробованием | м | 1 |  | 0
8 | Монтаж пластиковых канализационных труб на стены с тестом D=100мм | м | 11 |  | 0
9 | Установка керамической раковины | к-т | 1 |  | 0
10 | Установка туалета: Азиатская | к-т | 1 |  | 0
11 | Монтаж оцинкованной трубы d=50мм | шт | 2 |  | 0
12 | Стеклоочиститель P100мм | шт | 2 |  | 0
13 | Фасонные части | шт | 10 |  | 0
14 | D=1.0м h=1.2м с сборными элементами канализации д/б круглого колодца | м3 | 1.2 |  | 0
15 | Металлические сейсмоэлементы наблюдательных скважин Э/Б с установкой | кг | 32.33 |  | 0
16 | Чугун типа Т | шт | 1 |  | 0
| Котельное оборудование |  |  |  | 0
1 | Котел мощностью котла N=180 кВт | к-т | 2 |  | 0
2 | Циркуляционный насос отопления PEDRO 440 HFM 53 или экв | к-т | 2 |  | 0
3 | Питающий насос обеспечивающее давление H=40м | к-т | 2 |  | 0
4 | Комбинированные горелки՝ соответственно мощностьи котла 180 кВт, не менее 200 кВт | к-т | 2 |  | 0
5 | Резервуар для воды V=210 л | шт | 1 |  | 0
6 | Каминный пр. бар Д-270 Д=10м | дом | 0.4 |  | 0
7 | Дымовая труба Р270 | м | 10 |  | 0
8 | Очиститель n273мм H=400мм | шт | 1 |  | 0
9 | Комбинированный термометр давления | к-т | 2 |  | 0
10 | Термометр | к-т | 2 |  | 0
11 | Защелка P50 | шт | 4 |  | 0
12 | Обратный клапан Р50 | шт | 2 |  | 0
13 | Фильтр Р50 | шт | 2 |  | 0
14 | Защелка P25 | шт | 4 |  | 0
15 | Обратный клапан Р25 | шт | 3 |  | 0
16 | Фильтр Р25 | шт | 1 |  | 0
17 | Клапан Р25 | шт | 2 |  | 0
18 | Предохранительный клапан Ø20мм | шт | 2 |  | 0
19 | Клапан Р20 | шт | 1 |  | 0
20 | Клапан Р15 | шт | 7 |  | 0
21 | Смеситель P15мм | шт | 1 |  | 0
22 | Коллектор Ø76мм | шт | 2 |  | 0
23 | Тот же P89мм | шт | 2 |  | 0
24 | Коллектор воздуха | шт | 2 |  | 0
25 | Защелка P80 | шт | 6 |  | 0
26 | Фасонные части | кг | 23 |  | 0
27 | С трубкой для кормления. C89мм | м | 10 |  | 0
28 | С трубкой для кормления. C57мм | м | 8 |  | 0
29 | Возвратная труба. C89мм | м | 16 |  | 0
30 | Водопровод P25мм | м | 8 |  | 0
31 | Вентиляционная труба. Д=15мм | м | 16 |  | 0
32 | Масляная роспись труб | м2 | 28 |  | 0
30 | Замок с трубой. C25мм | м | 7 |  | 0
31 | Изоляция труб стекловатой и алюминиевой фольгой | м3 | 0.5 |  | 0
32 | Изоляция дымоходов стекловатой и алюминиевым листом | м3 | 0.7 |  | 0
8 | Мембранный расширительный бак V=50 л | шт | 1 |  | 0
| Электрическое освещение котельной |  |  |  | 0
1 | Преобразователь однополярный 2 направления ПП1 25/А2 | шт | 1 |  | 0
2 | Выключатель автоматический однополюсный 25А | шт | 1 |  | 0
3 | Однополюсный автоматический выключатель 10А | шт | 7 |  | 0
4 | Магнитная пусковая установка ПМЛС-110 | шт | 1 |  | 0
5 | Панель металлическая коробчатая 400/400/250 | шт | 1 |  | 0
6 | Пункт управления с кнопками /Старт/ и 7Стоп | шт | 1 |  | 0
7 | Кабель с медной жилой ВВГ 2x4мм2 | м | 3 |  | 0
8 | Провод с медной жилой ПБ 1х2,5мм2 | м | 92 |  | 0
9 | Кабель испытательный ABBG-4x1,5 | м | 2 |  | 0
10 | Трубка F20мм | м | 42 |  | 0
11 | Гибкая трубка F29мм | м | 3 |  | 0
12 | Листовая сталь 40х4 | м | 15 |  | 0
13 | Асбот: труба D100мм | м | 2 |  | 0
14 | Застежка | 100 штук | 0.05 |  | 0
15 | Подключение электродвигателя к сети | шт | 6 |  | 0
| Электрическое освещение котельной |  |  |  | 0
1 | Подвесной светильник НСП 11-200 | к-т | 2 |  | 0
2 | То же: ПСХ-60 | к-т | 2 |  | 0
3 | Переключатель однозвездный, герметичный | шт | 3 |  | 0
4 | Распределительная коробка | шт | 3 |  | 0
5 | Коробка с понижающим трансформатором, напряжение 220/36В, мощность 250Вт, DC-0,25 | к-т | 1 |  | 0
6 | Штепсельная розетка видна. версия 220В 10А | шт | 1 |  | 0
7 | Фонарь ручной с удлинителем ПБО-42 | шт | 1 |  | 0
8 | Лампа накаливания 12В, 60 Вт | шт | 1 |  | 0
9 | Трос алюминиевый ВВГ-2х10мм2 | м | 25 |  | 0
10 | Провод с медной жилой ПБ 1х1,5мм2 | м | 4 |  | 0
11 | Застежка | 100 штук | 0.5 |  | 0
| Итого |  |  |  | 0 | 6.6061 | 5.9455 | 7.2667 | #DIV/0! | #DIV/0!
ЭЛЕКТРОПИТАНИЕ
| НАРУЖНОЕ ОСВЕЩЕНИЕ, КАБЕЛЬНАЯ ЛИНИЯ 0,4 кВ |  |  |  | 0
1 | Столб наружного освещения (стальная труба F=50мм, L=4,0м) - 28 шт. | т | 0.51744 |  | 0
2 | Лампа для наружного освещения, метр-столб №1А, фаза знаменатель-ламповая мощность 125А | шт | 28 |  | 0
3 | Лампа для наружного освещения | шт | 28 |  | 0
4 | Щит освещения типа ЩМ-1 | к-т | 28 |  | 0
5 | Выключатель автоматический А63-МГ | к-т | 28 |  | 0
6 | Металлический ящик с дверью для панели типа ЩМ | шт | 28 |  | 0
7 | Другой провод ПВ-1х2,5мм2 | м | 170 |  | 0
8 | Кабель ВВГ 4х6мм2 | м | 380 |  | 0
9 | Трос алюминиевый ААБ2л-4х16мм2 | м | 180 |  | 0
10 | Труба стальная Ф50 с опробованием | м | 40 |  | 0
11 | Труба стальная Ф32, с тестом | м | 380 |  | 0
12 | Крепление концевого кабеля типа КВЕН-2 эпоксидным клеем | шт | 59 |  | 0
13 | Кронштейн для установки светильника | шт | 28 |  | 0
14 | Выемка грунта вручную в котлованах 4 класса для устоя | м3 | 42 |  | 0
15 | Разработка траншей в грунтах IV класса экскаватором с боковой загрузкой | м3 | 132 |  | 0
16 | Начните с того, что топчитесь на мягкой земле места | м3 | 99 |  | 0
17 | Амортизация грунта Aveloid | м3 | 33 |  | 0
18 | Трансфер 5 км тел. на | т | 59.4 |  | 0
19 | Подготовка постели под кабель с песком (27м3) | 100 м | 3.802 |  | 0
20 | Покрытие кабеля кирпичом (3041 шт.) | 100 м | 3.802 |  | 0
8 | Устройство бетонных фундаментов под столбы из бетона В-15 | м3 | 4.2 |  | 0
9 | Выполнение гравийного основания с уплотнением h=15см | м2 | 560 |  | 0
10 | Пропитка гравийного основания битумом на глубину 5-8 см, расход битума: 4,12 кг/м2 | т | 2.3072 |  | 0
11 | Реализация крупнозернистого асфальтобетонного покрытия h=4cm | м2 | 560 |  | 0
12 | Реализация гранулированного асфальтобетонного покрытия h=4cm | м2 | 560 |  | 0
13 | Листовая сталь 40х4 для заземления, с креплением | м | 30 |  | 0
14 | Листовая сталь 25х4 для заземления, с креплением | м | 15 |  | 0
15 | Уголок стальной 50х50х5, L=2,5м | шт | 9 |  | 0
16 | Панель внешнего освещения | к-т | 1 |  | 0
| Состав электрических сетей |  |  |  | 0
1 | Панель ввода ЩВ-100 | к-т | 1 |  | 0
2 | Щит распределительный ЩРВ-24 | к-т | 1 |  | 0
3 | Щит распределительный ЩРВ-36 | к-т | 1 |  | 0
4 | Щит распределительный ЩРВ-64 | к-т | 1 |  | 0
5 | Автоматическая защита QF 1X6A/60ma | к-т | 10 |  | 0
6 | Автоматическая защита QF 1X12A/60ma | к-т | 31 |  | 0
7 | Автоматическая защита QF 4X25A | к-т | 4 |  | 0
8 | Автоматическая защита QF 4X40A | к-т | 6 |  | 0
9 | Автоматическая защита QF 4X50A | к-т | 6 |  | 0
10 | Автоматическая защита QF 4X100A | к-т | 1 |  | 0
11 | ВВГнг-LS- 3х1,5мм2 прокладка кабеля с медной жилой | м | 1400 |  | 0
12 | ВВГнг-LS- 3х2,5мм2 прокладка кабеля с медной жилой | м | 1550 |  | 0
13 | ВВГнг-FRLS- 3х1,5мм2 прокладка кабеля с медной жилой | м | 520 |  | 0
14 | ВВГнг-LS- 3х4мм2 прокладка кабеля с медной жилой | м | 200 |  | 0
15 | Прокладка кабеля с медной жилой ВВГнг-LS- 5х10мм2 | м | 100 |  | 0
16 | ВВГнг-LS- сечением 5х35мм2 прокладка кабеля с медной жилой | м | 100 |  | 0
17 | ВВГнг-LS- 3х10мм2 прокладка кабеля с медной жилой | м | 220 |  | 0
18 | Электрический трехфазный счетчик | шт | 1 |  | 0
19 | Цепь заземления | шт | 1 |  | 0
| Состав электрических сетей |  |  |  | 0
1 | Розетка | к-т | 156 |  | 0
2 | Л-1 Светильник LED 36Вт | к-т | 47 |  | 0
3 | Л-2 Светильник LED 36Вт | к-т | 128 |  | 0
4 | Л-3 Светильник LED 60Вт | к-т | 5 |  | 0
5 | Л-4 Светильник LED 60Вт | к-т | 13 |  | 0
6 | Л-7 Лампа LED 20Вт | к-т | 5 |  | 0
7 | Переключить одну цифру | шт | 30 |  | 0
8 | Переключатель двузначный | шт | 3 |  | 0
9 | Переключить реверс | шт | 8 |  | 0
10 | Переключить три клавиши | шт | 2 |  | 0
11 | Распределительная коробка | шт | 264 |  | 0
12 | Аварийная лампа с аккумулятором 5 Вт на 1,5 часа | к-т | 51 |  | 0
13 | Выходной знак ВЫХОД | к-т | 17 |  | 0
14 | Труба П16ПВХ | м | 3600 |  | 0
15 | Дюбели, шурупы, изоляционная лента, скотч и т.д. | к-т | 24 |  | 0
| Итого |  |  |  | 0 | 14.0068 | 12.6061 | 15.4075 | #DIV/0! | #DIV/0!
Тепловая сеть
1 | Перекопка почвы 4 класс вручную | м3 | 105 |  | 0
2 | Насыпка грунта 3-го сорта вручную | м3 | 82 |  | 0
3 | Амортизация грунта Aveloid | м3 | 23 |  | 0
4 | Трансфер 5 км тел. на | т | 39.1 |  | 0
5 | Стальные крепежные элементы | т | 0.0142 |  | 0
6 | Комковый препарат Л4-8 | шт | 5 |  | 0
7 | Монтаж сборных э/бетонных плит перекрытий до 5м2, к5г-8 | шт | 5 |  | 0
8 | Установка бетонной подушки из бетона В15 200х200х100 | м3 | 0.4 |  | 0
9 | Задвижка DN=80мм, PN=1.0МПа | шт | 2 |  | 0
10 | Стальной фланец DN 80мм | шт | 4 |  | 0
11 | Монтаж водогазопроводных стальных труб с антикоррозионной изоляцией Р86 | м | 64 |  | 0
10 | Утепление труб минеральной ватой и алюминиевым листом 2 раза | м3 | 0.85 |  | 0
| Итого |  |  |  | 0 | 0.74235 | 0.66811 | 0.81658 | #DIV/0! | #DIV/0!
Наружная канализация
| Земляные работы |  |  |  | 0
1 | IV класс обработки почвы экскаватором, погрузка а/м и 3км тел. на | м3 | 36 |  | 0
2 | Обработка почвы на почвах IV класса экскаватором, боковым погрузчиком | м3 | 85 |  | 0
3 | Обработка канав на почвах IV класса, вручную | м3 | 7 |  | 0
4 | Ремонт канав в грунтах IV класса своими руками | м3 | 4 |  | 0
5 | Подготовительный слой трубы трамбовкой из привозного песка, h=10 см | м3 | 6 |  | 0
6 | Проведение первоначальной засыпки трубы песком вручную на высоту 20 см от верхнего края трубы трамбовкой | м3 | 24 |  | 0
7 | Окончательная обратная засыпка путем утрамбовки местным мягким грунтом | м3 | 96 |  | 0
| Технологические работы |  |  |  | 0
8 | Труба канализационная двухслойная гофрированная широкополосная: PEHD SN8 OD160/140, стоимость, доставка и монтаж | м | 50 |  | 0
9 | Стальная труба-корпус Д273х4, L=300мм, поставка и монтаж | м | 0.3 |  | 0
10 | Труба-кожух стальная Д325х5, с 2-мя торцевыми заглушками, поставка и монтаж | м | 6 |  | 0
11 | гравийное основание толщиной h=12см под смотровые колодцы со стоимостью и поставкой необходимых материалов | м3 | 0.54 |  | 0
12 | D=1,0м из сборных элементов бетонного круглого колодца | м3 | 0.76 |  | 0
13 | Плита перекрытия из сборных железобетонных элементов Д1000 для смотрового колодца: КЦД-10 (расход бетона на 1 шт.: 0,18м3, расход металла: 14,4кг), цена, доставка и монтаж | шт | 2 |  | 0
14 | Бетонный ручей канализационного люка из бетона В15 со штукатуркой и армированием | м3 | 0.9 |  | 0
15 | Бетон марки В15 для возведения стен канализационных люков | м3 | 0.09 |  | 0
16 | Сборные железобетонные элементы Д1000 стеновые кольца для смотрового колодца КЦ10-6 (расход бетона на 1 шт. 0,16м3, расход металла 6,4кг), стоимость, доставка и монтаж | шт | 1 |  | 0
17 | Сборные железобетонные элементы Д1000 стеновые кольца для смотрового колодца КЦ10-9 (расход бетона на 1 шт. 0,24м3, расход металла 8,2кг), стоимость, доставка и монтаж | шт | 1 |  | 0
18 | Тротуарная плитка Т-образная чугунная для смотровых колодцев D1000: стоимость, доставка и установка | шт | 1 |  | 0
19 | Металлические лестницы - стоимость, доставка и установка | кг | 19.36 |  | 0
20 | Металлические соединительные элементы для сейсмостойкости в люках. стоимость, доставка и установка | кг | 27.52 |  | 0
21 | Двухслойная покраска металлических элементов маслом | м2 | 3.2 |  | 0
| Итого |  |  |  | 0 | 0.60666 | 0.54599 | 0.66732 | #DIV/0! | #DIV/0!
Внешнее водоснабжение
| Земляные работы |  |  |  | 0
1 | IV класс обработки почвы экскаватором, погрузка а/м и 3км тел. на | м3 | 24 |  | 0
2 | Обработка почвы на почвах IV класса экскаватором, боковым погрузчиком | м3 | 140 |  | 0
3 | Обработка канав на почвах IV класса, вручную | м3 | 9 |  | 0
4 | Ремонт канав в грунтах IV класса своими руками | м3 | 5 |  | 0
5 | Подготовительный слой трубы трамбовкой из привозного песка, h=10 см | м3 | 6 |  | 0
6 | Проведение первоначальной засыпки трубы песком вручную на высоту 20 см от верхнего края трубы трамбовкой | м3 | 16 |  | 0
7 | Окончательная обратная засыпка путем утрамбовки местным мягким грунтом | м3 | 154 |  | 0
| Трубные работы |  |  |  | 0
1 | Труба полиэтиленовая ПЭ100 OD32 PN10. поставка и монтаж с испытанием | м | 90 |  | 0
2 | Мойка, дезинфекция полиэтиленовых (ПЭ) труб де32 | км | 0.09 |  | 0
3 | Поставка и монтаж соединения полиэтиленовой ленты OD110x1" PN10 | шт | 1 |  | 0
4 | Поставка и монтаж соединения полиэтиленовой ленты OD110x1" PN10 | шт | 1 |  | 0
5 | Поставка и монтаж резьбового соединения OD32x3/4'', PN10 | шт | 2 |  | 0
6 | Поставка и монтаж вентиля резьбового DN20, PN10 | шт | 2 |  | 0
7 | Муфта бронзовая с двойной резьбой (ниппель) DN20, PN10 Поставка и монтаж | шт | 1 |  | 0
8 | Фильтр резьбовой DN20, PN10, поставка и установка | шт | 1 |  | 0
9 | Водомер крыльчатый DN20, PN10, поставка и монтаж | шт | 1 |  | 0
10 | Труба стальная с двусторонней резьбой DN20, L=100мм, поставка и монтаж | шт | 1 |  | 0
11 | Труба стальная с двусторонней резьбой DN20, L=60мм, поставка и монтаж | шт | 1 |  | 0
12 | Манометр с трехступенчатым клапаном Р=0-16Мтн | шт | 1 |  | 0
| Из сборных э/б элементов гидрометрического колодца |  |  |  | 0
1 | Монтаж водопровода э/бетонного круглого колодца из сборных элементов D=1,5м, Hb=1,8м | м3 | 1.58 |  | 0
2 | Стоимость плиты перекрытия КЦД 15 (вес 1шт 0,95т, бетон В20-0,38м3, армирующая сетка 32,7кг) | шт | 1 |  | 0
3 | Стоимость кольца стенового КЦ 15-9а (вес 1 шт. 0,78т, бетон В20-0,31м3, армирующая сетка 27,0кг) | шт | 1 |  | 0
4 | Стоимость кольца стенового КЦ 15-9 (вес 1шт 1т, бетон В20-0,4м3, армирующая сетка 10,7кг) | шт | 1 |  | 0
5 | Плитка тротуарная, цена: L1800мм, h=200мм, с чугунным покрытием, тип Т (1шт, бетон В20 0,49м3, армирующая сетка 68,0кг) | шт | 1 |  | 0
6 | Реализация цементно-песчаного раствора марки М100 | м3 | 0.02 |  | 0
7 | Значение марки металла | кг | 17.5 |  | 0
8 | Металлические сейсмоэлементы наблюдательных скважин Э/Б с установкой | кг | 29.76 |  | 0
9 | Двухслойная покраска металлических элементов маслом | м2 | 1.5 |  | 0
10 | гравийное основание толщиной h=12см под смотровые колодцы со стоимостью и поставкой необходимых материалов | м3 | 0.27 |  | 0
11 | Выполнение бетонных опор класса В15 под арматуру с поставкой необходимых материалов | м3 | 0.02 |  | 0
| Итого |  |  |  | 0 | 0.49057 | 0.44152 | 0.53963 | #DIV/0! | #DIV/0!
Поставка жидкого топлива
1 | Бак для жидкого топлива | шт | 1 |  | 0
2 | Стоимость металла для опор | кг | 42 |  | 0
3 | Покраска дымовой цистерны двумя слоями масляной краски | 100м2 | 0.039 |  | 0
4 | Выемка грунта экскаватором в грунтах III класса | 1000 м3 | 0.07 |  | 0
5 | Отделка грунтов вручную | м3 | 5 |  | 0
6 | Обратный заряд с зажиганием | м3 | 63.5 |  | 0
7 | Погрузка лишнего грунта на самосвал и транспортировка на 7 км. | м3 | 11.5 |  | 0
8 | Корпус из стальной трубы P50 | см | 0.5 |  | 0
9 | Корпус из стальной трубы Р40 | см | 1.4 |  | 0
10 | Клапан Р25 | шт | 1 |  | 0
11 | Клапан Р20 | шт | 5 |  | 0
12 | Клапан Р15 | шт | 10 |  | 0
13 | Фильтр жидкого топлива | шт | 1 |  | 0
14 | Масляная покраска металлических элементов 2 раза | м2 | 3.2 |  | 0
15 | Тестирование системы | м | 23 |  | 0
16 | Бетон класса В15 | м3 | 1.5 |  | 0
| Итого |  |  |  | 0 | 0.37723 | 0.33951 | 0.41496 | #DIV/0! | #DIV/0!
Работы по благоустройству
1 | Врезка почвы участка на глубину 25 см. | м3 | 500.75 |  | 0
2 | Наземный транспорт 3 км тел. На | т | 851 |  | 0
3 | Гравий мелкофракционный штампованный для мощения | м3 | 14 |  | 0
4 | Выполнение слоя Е/бетон из бетона класса В15 В=100мм (140м2) | м3 | 14 |  | 0
5 | Amran P5BrI шаг: 100x100, стоимость | м2 | 140 |  | 0
6 | Установка базальтовых бордюров на бетонное основание 150х300 мм 3,44м3 (класс В15) | м | 163 |  | 0
| Озеленение |  |  |  | 0
1 | Выравнивание области | м2 | 2003 |  | 0
2 | Подготовка дренажного слоя мелкозернистым песком h=100мм | м2 | 2003 |  | 0
3 | Разбрасывание грунта толщиной 100 мм, выравнивание, посев семян, полив до сдачи в эксплуатацию | 100м2 | 20.03 |  | 0
| Покрития |  |  |  | 0
1 | Выполнение предварительного слоя бетона под бетонные плиты высотой 10см Бетон класса В15 | м3 | 16.4 |  | 0
2 | Монтаж фигурной бетонной плитки d=5,0 см | 100м2 | 1.64 |  | 0
3 | Установка базальтовых бордюров на бетонное основание 150х300 мм 3,44м3 (класс В15) | м | 284 |  | 0
4 | Установка базальтовых ступеней на бетонное основание 150х300 мм размером 3,44м3 (класс В15) | м | 30.4 |  | 0
| Тротуары |  |  |  | 0
1 | Асф/бетон мелкозернистый толщиной 3см | м2 | 877 |  | 0
2 | Гравий мелкофракционный штампованный для мощения | м3 | 87.7 |  | 0
3 | Перекопка почвы 4 класс вручную | м3 | 8 |  | 0
4 | Насыпка грунта 3-го сорта вручную | м3 | 7.5 |  | 0
5 | Амортизация грунта Aveloid | м3 | 0.5 |  | 0
6 | Трансфер 5 км тел. на | т | 0.9 |  | 0
| Фонтан |  |  |  | 0
1 | Монтаж пластиковых труб в траншеи де50 с опробованием | м | 20 |  | 0
2 | Монтаж полипропиленовой трубы де15мм, промывка, дезактивация и испытание | м | 24 |  | 0
3 | Клапан d=15мм | шт | 1 |  | 0
4 | Установка базальтового фонтана Р300 h=700мм | шт | 1 |  | 0
5 | Фонтан с краном | шт | 1 |  | 0
Малые конструкции
1 | Установка скамеек | шт | 7 |  | 0
2 | Установка мусорных баков | шт | 6 |  | 0
| Скамейки |  |  |  | 0
1 | Подготовка и установка металлических элементов скамейки | т | 0.03083 |  | 0
2 | Подготовка и установка деревянных ножек скамейки | м2 | 1 |  | 0
3 | Смазка деревянных элементов скамейки 2 раза | м2 | 2 |  | 0
4 | Роспись маслом металлических элементов скамейки 2 раза | м2 | 1.5 |  | 0
5 | Бетон марки В15 для армирования скамеек | м3 | 0.2 |  | 0
| Мусорный бак |  |  |  | 0
1 | Подготовка и установка металлических элементов мусорного бака | т | 0.018064 |  | 0
2 | Металлический лист d=2мм | м2 | 0.8 |  | 0
3 | Металлическая урна маслом 2 раза | м2 | 1 |  | 0
4 | Бетон марки В15 для армирования скамеек | м3 | 0.072 |  | 0
| Итого |  |  |  | 0 | 8.8122 | 7.931 | 9.6934 | #DIV/0! | #DIV/0!
| Итого |  |  |  | 0 | 100 | 90 | 110
| Непредвиденные расходы | 3% |  |  | 0
| Итого |  |  |  | 0
| НДС | 20% |  |  | 0
| Итого |  |  |  | 0
*В рамках договора, в исполнительных актах представленных Подрядчиком, стоимость непредвиденных работ рассчитывается в размере 50% /1.5%/, согласно главе 4 порядка, утвержденного постановлением правительства РА от 23 июня 2011 г.
**лабораторные тесты и испытания конструкций строительного обƄекта и отдельных частей обƄекта, в тч оборудования будут осуществляться компанией, обеспечивающей советнические услуги по технический надзору
*** Все виды материалов и оборудования, используемые при строительстве, предусмотренном проектом, должны быть новыми, неиспользованными.