## Ծավալաթերթ
ՀՀ ԳԵՂԱՐՔՈՒՆԻՔԻ ՄԱՐԶԻ ԳԱՎԱՌԻ ԱԿԱԴԵՄԻԿՈՍ Ա․ ԹԱՄԱՄՇԵՎԻ ԱՆՎԱՆ ՊԵՏԱԿԱՆ ԳՅՈՒՂԱՏՆՏԵՍԱԿԱՆ ՔՈԼԵՋԻ ԿԱՌՈՒՑՈՒՄ СТРОИТЕЛЬСТВО СЕЛЬСКОХОЗЯЙСТВЕННОГО КОЛЛЕДЖА ПО ИМЕНИ АКАДЕМИКА А. ТАМАШЕВА В Г. ГАВАРЕ ГЕГАРКУНИКСКОЙ ОБЛАСТИ РА
ԾԱՎԱԼԱԹԵՐԹ-ՆԱԽԱՀԱՇԻՎ ОБЪЕМЫ СТРОИТЕЛЬНЫХ РАБОТ
Ð/Ð N/N | Աշխատանքների անվանումը Наименование работ | Չափ. Միավորը Ед. измерения | Քանակը Количество
1 | 2 | 3 | 4
Քոլեջի մասնաշենք Корпус колледжа
1.Կրող կոնստրուկցիաներ Несущие конструкции
Միաձույլ երկաթբետոնե կոնստրուկցիաներ 1-4 և Ա-Է առանցքներով Монолитные железабетонные конструкции по осям 1-4 и А-Ж
1 | Խճե նախապատրաստական շերտի իրականացում Устройство подстилающих слоев щебеночных, щебень фр.20-40мм | խմ м3 | 20.821
2 | Բետոնի նախապատրաստական շերտի իրականացում Բ12.5 դասի բետոնով Устройство бетонной подготовки бетон Б12.5 | խմ м3 | 20.821
3 | Բուտաբետոնե հիմքերի իրականացում Բ15 դասի բետոնով Устройство фундаментов ленточных бутобетонных из бетона Б-15 | խմ м3 | 80.304
4 | Միաձույլ երկաթբետոնե հիմնային հեծանների իրականացում Բ25 դասի բետոնով Устройство фундаментных балок железобетонных из бетона Б25 | խմ м3 | 117.24
5 | Ամրանավորում А500С Арматура А500С | տն тн | 8.2766
6 | Ամրանավորում Ас1 Арматура Ас1 | տն тн | 3.4452
7 | Մետաղական տափօղակ Металлическая шайба | տն тн | 0.13376
8 | Ջրամեկուսացում երկշերտ բիտումային մածիկով Гидроизолация битумной мастикой в 2 слоя | քմ м2 | 816.5
9 | Միաձույլ երկաթբետոնե կանգնակների իրականացում Բ25 դասի բետոնով Устройство железобетонных колонн из бетона Б25 | խմ м3 | 107.776
10 | Միաձույլ երկաթբետոնե պարզունակների իրականացում Բ25 դասի բետոնով մինչև 500մմ բարձրությամբ Устройство ж/б балок при высоте балок до 500мм из бетона Б25 | խմ м3 | 67.3893
11 | Միաձույլ երկաթբետոնե պարզունակների իրականացում Բ25 դասի բետոնով մինչև 800մմ բարձրությամբ Устройство ж/б балок при высоте балок до 800мм из бетона Б25 | խմ м3 | 33.6947
12 | Ամրանավորում А500С Арматура А500С | տն тн | 29.1745
13 | Ամրանավորում Ас1 Арматура Ас1 | տն тн | 10.0824
14 | Մետաղական տափօղակ Металлическая шайба | տն тн | 0.8394
15 | Միաձույլ երկաթբետոնե ծածկերի իրականացում Բ25 դասի բետոնով Устройство перекрытий железобетонных из бетона Б25 | խմ м3 | 254.3
16 | Ամրանավորում А500С Арматура А500С | տն тн | 29.9514
17 | Ամրանավորում Ас1 Арматура Ас1 | տն тн | 0.4265
18 | Հատակի իրականացում բազալտե խճով Устройство подстилающих слоев щебеночных | խմ м3 | 52.41
19 | Միաձույլ երկաթբետոնե հատակի իրականցում Բ12,5 դասի բետոնով 10սմ հաստությամբ Устройство стяжек бетонных толщиной 100мм, бетон Б12,5 | քմ м2 | 524.1
20 | Ամրանային ցանց Вр1 Арматурная сетка Вр1 | քմ м2 | 524.1
21 | Հատակի իրականացում բազալտե խճով Устройство подстилающих слоев щебеночных | խմ м3 | 1.65
22 | Միաձույլ երկաթբետոնե աստիճանի և հարթակի իրականացում հատակի վրա B12,5 բետոնով Устройство монолитных лестниц и отмоски на полу из бетона Б12,5 | խմ м3 | 1.3
23 | Ամրանային ցանց Вр1 Арматурная сетка Вр1 | քմ м2 | 12
24 | Բուտաբետոնե հիմքերի իրականացում Բ15 դասի բետոնով Устройство фундаментов ленточных бутобетонных из бетона Б-15 | խմ м3 | 2.1
25 | Միաձույլ երկաթբետոնե աստիճանի և հարթակի իրականացում B25 բետոնով Устройство монолитных лестниц и отмоски бетона Б25 | խմ м3 | 9.56
26 | Ամրանավորում А500С Арматура А500С | տն тн | 1.7393
27 | Ամրանավորում Ас1 Арматура Ас1 | տն тн | 0.0755
28 | Մետաղական տափօղակ Металлическая шайба | տն тн | 0.0365
29 | Միաձույլ երկաթբետոնե միջուկների իրականացում Բ20 դասի բետոնով Устройство ж/б перемычек из бетона Б20 | խմ м3 | 0.65
30 | Միաձույլ երկաթբետոնե բարավորնեի իրականացում Բ20 դասի բետոնով Устройство ж/б перемычек из бетона Б20 | խմ м3 | 1.5
31 | Բետոնաբլոկե պատերի շար 20սմ հաստությամբ Устройство стен из бетонблоков шириной 20 см | խմ м3 | 220
32 | Շաղախի լիցք պատերի դատարկությունների մեջ Засыпка пустот в камнях раствором | խմ м3 | 220
33 | Բետոնաբլոկե պատերի շար 10սմ հաստությամբ Устройство стен из бетонблоков шириной 10 см | խմ м3 | 96.2
34 | Շաղախի լիցք պատերի դատարկությունների մեջ Засыпка пустот в камнях раствором | խմ м3 | 96.2
35 | Ամրանավորում А500С Арматура А500С | տն тн | 5.5627
36 | Ամրանավորում Ас1 Арматура Ас1 | տն тн | 0.0688
Միաձույլ երկաթբետոնե կոնստրուկցիաներ 5-9 և Ա-Դ՛ առանցքներով Монолитные железабетонные конструкции по осям 1-4 и А-В'
37 | Խճե նախապատրաստական շերտի իրականացում Устройство подстилающих слоев щебеночных, щебень фр.20-40мм | խմ м3 | 14.16
38 | Բետոնի նախապատրաստական շերտի իրականացում Բ12.5 դասի բետոնով Устройство бетонной подготовки бетон Б12.5 | խմ м3 | 14.16
39 | Բուտաբետոնե հիմքերի իրականացում Բ15 դասի բետոնով Устройство фундаментов ленточных бутобетонных из бетона Б-15 | խմ м3 | 61.144
40 | Միաձույլ երկաթբետոնե հիմնային հեծանների իրականացում Բ25 դասի բետոնով Устройство фундаментных балок железобетонных из бетона Б25 | խմ м3 | 79.92
41 | Ամրանավորում А500С Арматура А500С | տն тн | 5.008
42 | Ամրանավորում Ас1 Арматура Ас1 | տն тн | 2.351
43 | Մետաղական տափօղակ Металлическая шайба | տն тн | 0.10944
44 | Ջրամեկուսացում երկշերտ բիտումային մածիկով Гидроизолация битумной мастикой в 2 слоя | քմ м2 | 541.3
45 | Միաձույլ երկաթբետոնե կանգնակների իրականացում Բ25 դասի բետոնով Устройство железобетонных колонн из бетона Б25 | խմ м3 | 40.512
46 | Միաձույլ երկաթբետոնե պարզունակների իրականացում Բ25 դասի բետոնով մինչև 500մմ բարձրությամբ Устройство ж/б балок при высоте балок до 500мм из бетона Б25 | խմ м3 | 71.0853
47 | Միաձույլ երկաթբետոնե պարզունակների իրականացում Բ25 դասի բետոնով մինչև 800մմ բարձրությամբ Устройство ж/б балок при высоте балок до 800мм из бетона Б25 | խմ м3 | 35.5427
48 | Ամրանավորում А500С Арматура А500С | տն тн | 21.0184
49 | Ամրանավորում Ас1 Арматура Ас1 | տն тн | 6.9719
50 | Մետաղական տափօղակ Металлическая шайба | տն тн | 0.6232
51 | Միաձույլ երկաթբետոնե ծածկերի իրականացում Բ25 դասի բետոնով Устройство перекрытий железобетонных из бетона Б25 | խմ м3 | 164.92
52 | Ամրանավորում А500С Арматура А500С | տն тн | 13.5524
53 | Ամրանավորում Ас1 Арматура Ас1 | տն тн | 0.2938
54 | Հատակի իրականացում բազալտե խճով Устройство подстилающих слоев щебеночных | խմ м3 | 34.93
55 | Միաձույլ երկաթբետոնե հատակի իրականցում Բ12,5 դասի բետոնով 10սմ հաստությամբ Устройство стяжек бетонных толщиной 100мм, бетон Б12,5 | քմ м2 | 349.3
56 | Ամրանային ցանց Вр1 Арматурная сетка Вр1 | քմ м2 | 349.93
57 | Հատակի իրականացում բազալտե խճով Устройство подстилающих слоев щебеночных | խմ м3 | 2.22
58 | Միաձույլ երկաթբետոնե աստիճանի և հարթակի իրականացում հատակի վրա B12,5 բետոնով Устройство монолитных лестниц и отмоски на полу из бетона Б12,5 | խմ м3 | 2.4
59 | Ամրանային ցանց Вр1 Арматурная сетка Вр1 | քմ м2 | 17
60 | Բուտաբետոնե հիմքերի իրականացում Բ15 դասի բետոնով Устройство фундаментов ленточных бутобетонных из бетона Б-15 | խմ м3 | 3.7
61 | Միաձույլ երկաթբետոնե աստիճանի և հարթակի իրականացում B25 բետոնով Устройство монолитных лестниц и отмоски бетона Б25 | խմ м3 | 15.35
62 | Ամրանավորում А500С Арматура А500С | տն тн | 1.8871
63 | Ամրանավորում Ас1 Арматура Ас1 | տն тн | 0.1329
64 | Մետաղական տափօղակ Металлическая шайба | տն тн | 0.073
65 | Միաձույլ երկաթբետոնե միջուկների իրականացում Բ20 դասի բետոնով Устройство ж/б перемычек из бетона Б20 | խմ м3 | 0.5
66 | Միաձույլ երկաթբետոնե բարավորնեի իրականացում Բ15 դասի բետոնով Устройство ж/б перемычек из бетона Б15 | խմ м3 | 0.6
67 | Բետոնաբլոկե պատերի շար 20սմ հաստությամբ Устройство стен из бетонблоков шириной 20 см | խմ м3 | 164.5
68 | Շաղախի լիցք պատերի դատարկությունների մեջ Засыпка пустот в камнях раствором | խմ м3 | 164.5
69 | Բետոնաբլոկե պատերի շար 10սմ հաստությամբ Устройство стен из бетонблоков шириной 20 см | խմ м3 | 50.2
70 | Շաղախի լիցք պատերի դատարկությունների մեջ Засыпка пустот в камнях раствором | խմ м3 | 50.2
71 | Ամրանավորում А500С Арматура А500С | տն тн | 3.1923
72 | Ամրանավորում Ас1 Арматура Ас1 | տն тн | 0.0368
73 | Բետոնե նախապատրաստական շերտի իրականացում Բ12,5 դասի բետոնով Устройство бетонной подготовки из бетона Б12,5 | խմ м3 | 0.81
74 | Միաձույլ երկաթբետոնե հորանի իրականացում Բ25 դասի բետոնով Устройство шахты из молонитного железабетона Б25 | խմ м3 | 24.3
75 | Ամրանավորում А500С Арматура А500С | տն тн | 3.2668
76 | Ամրանավորում Ас1 Арматура Ас1 | տն тн | 0.0407
Միաձույլ երկաթբետոնե կոնստրուկցիաներ 10-12 և Ա-Դ՛ առանցքներով Монолитные железабетонные конструкции по осям 10-12 и А-В'
77 | Խճե նախապատրաստական շերտի իրականացում Устройство подстилающих слоев щебеночных, щебень фр.20-40мм | խմ м3 | 6.87
78 | Բետոնի նախապատրաստական շերտի իրականացում Բ12.5 դասի բետոնով Устройство бетонной подготовки бетон Б12.5 | խմ м3 | 6.87
79 | Բուտաբետոնե հիմքերի իրականացում Բ15 դասի բետոնով Устройство фундаментов ленточных бутобетонных из бетона Б-15 | խմ м3 | 39
80 | Միաձույլ երկաթբետոնե հիմնային հեծանների իրականացում Բ25 դասի բետոնով Устройство фундаментных балок железобетонных из бетона Б25 | խմ м3 | 40
81 | Ամրանավորում А500С Арматура А500С | տն тн | 1.0448
82 | Ամրանավորում Ас1 Арматура Ас1 | տն тн | 1.1882
83 | Մետաղական տափօղակ Металлическая шайба | տն тн | 0.08512
84 | Ջրամեկուսացում երկշերտ բիտումային մածիկով Гидроизолация битумной мастикой в 2 слоя | քմ м2 | 265.2
85 | Միաձույլ երկաթբետոնե կանգնակների իրականացում Բ25 դասի բետոնով Устройство железобетонных колонн из бетона Б25 | խմ м3 | 8.688
86 | Միաձույլ երկաթբետոնե պարզունակների իրականացում Բ25 դասի բետոնով մինչև 500մմ բարձրությամբ Устройство ж/б балок при высоте балок до 500мм из бетона Б25 | խմ м3 | 9.732
87 | Ամրանավորում А500С Арматура А500С | տն тн | 1.1015
88 | Ամրանավորում Ас1 Арматура Ас1 | տն тн | 0.71
89 | Մետաղական թիթեղ Металлический лист | տն тн | 0.10626
90 | Հատակի իրականացում բազալտե խճով Устройство подстилающих слоев щебеночных | խմ м3 | 20.3
91 | Միաձույլ երկաթբետոնե աստիճանի և հարթակի իրականացում հատակի վրա B12,5 բետոնով Устройство монолитных лестниц и отмоски на полу из бетона Б12,5 | խմ м3 | 247
92 | Ամրանային ցանց Вр1 Арматурная сетка Вр1 | քմ м2 | 226.4
93 | Բուտաբետոնե հիմքերի իրականացում Բ15 դասի բետոնով Устройство фундаментов ленточных бутобетонных из бетона Б-15 | խմ м3 | 6.36
94 | Միաձույլ երկաթբետոնե միջուկների իրականացում Բ20 դասի բետոնով Устройство ж/б перемычек из бетона Б20 | խմ м3 | 1.73
95 | Միաձույլ երկաթբետոնե միջուկների իրականացում Բ20 դասի բետոնով Устройство ж/б перемычек из бетона Б20 | խմ м3 | 0.33
96 | Միաձույլ երկաթբետոնե բարավորնեի իրականացում Բ15 դասի բետոնով Устройство ж/б перемычек из бетона Б15 | խմ м3 | 0.13
97 | Բետոնաբլոկե պատերի շար 20սմ հաստությամբ Устройство стен из бетонблоков шириной 20 см | խմ м3 | 33.7
98 | Շաղախի լիցք պատերի դատարկությունների մեջ Засыпка пустот в камнях раствором | խմ м3 | 33.7
99 | Բետոնաբլոկե պատերի շար 10սմ հաստությամբ Устройство стен из бетонблоков шириной 20 см | խմ м3 | 2.2
100 | Շաղախի լիցք պատերի դատարկությունների մեջ Засыпка пустот в камнях раствором | խմ м3 | 2.2
101 | Ամրանավորում А500С Арматура А500С | տն тн | 0.3006
102 | Ամրանավորում Ас1 Арматура Ас1 | տն тн | 0.0372
103 | Մետաղական հորիզոնական կապի պատրաստում և մոնտաժում Монтаж горизонтальных металлических связей | կգ кг | 449.6
104 | Անկյունակ 50*50*5 Уголок 50*50*5 | կգ кг | 375.7
105 | Մետաղական թիթեղ 8 մմ հաստ Металлический лист 8 мм толщ | կգ кг | 73.9
106 | Մետաղական ուղղաձիգ կապի մոնտաժում Монтаж вертикальных металлических связей | կգ кг | 820.09
107 | Անկյունակ 50*50*5 Уголок 50*50*5 | կգ кг | 234.7
108 | Անկյունակ 63*63*6 Уголок 63*63*6 | կգ кг | 436.46
109 | Մետաղական թիթեղ 8 մմ հաստ Металлический лист 8 мм толщ | կգ кг | 24.48
110 | Մետաղական թիթեղ 10 մմ հաստ Металлический лист 10 мм толщ | կգ кг | 124.45
111 | Ֆերմաների պատրաստում և մոնտաժում Изготовление и монтаж ферм | կգ кг | 6164.5
112 | Անկյունակ 110*110*8 Уголок 110*110*8 | կգ кг | 1178.55
113 | Անկյունակ 120*120*10 Уголок 120*120*10 | կգ кг | 1678.89
114 | Անկյունակ 63*63*6 Уголок 63*63*6 | կգ кг | 235.77
115 | Անկյունակ 75*75*5 Уголок 75*75*5 | կգ кг | 16
116 | Անկյունակ 75*75*6 Уголок 75*75*6 | կգ кг | 292.29
117 | Անկյունակ 80*80*6 Уголок 80*80*6 | կգ кг | 231.63
118 | Անկյունակ 90*90*6 Уголок 90*90*6 | կգ кг | 111.33
119 | Մետաղական թիթեղ 10 մմ հաստ Металлический лист 10 мм толщ | կգ кг | 91.56
120 | Մետաղական թիթեղ 12 մմ հաստ Металлический лист 12 мм толщ | կգ кг | 727.38
121 | Շվելլեր 160*64 Швеллер 160*64 | կգ кг | 1601.1
122 | Մետաղական կոնստրուկցիաների ներկում հակակոռոզիոն ներկով 2 շերտ Окраска металлических конструкций антикоррозийной краской в 2 слоя | տն тн | 7.4342
Ընդամենը՝ կրող կոնստրուկցիաներ Итого: несущие конструкции
2. Ճարտարապետական մաս Архитектурная часть
Երեսպատման աշխատանքներ Облицовочные работы
123 | արտաքին պատերի երեսապատում տրավերտինե սալիկներով 50 մմ հաստ .(կաթնագույն) облицовка наружных стен травертновыми плитками 50 мм толщ. (молочного цвета) | քմ м2 | 536
124 | արտաքին պատերի երեսապատում տրավերտինե սալիկներով 30 մմ հաստ. (սպիտակ) облицовка наружных стен травертиновыми плитками 30 мм толщ. (белого цвета) | քմ м2 | 285
125 | արտաքին պատերի երեսապատում բազալտե սալիկներով 50 մմ հաստ . облицовка наружных стен базальтовыми плитками 50 мм толщ. | քմ м2 | 794
126 | տրավերտինե գլխադիր 180*50(h) չափերով (կաթնագույն) травертиновая плитка 180*50(h) размерами молочного цвета | գծմ п/м | 65.5
127 | բազալտե գլխադիր 180*50(h) չափերով базальтовая плитка 180*50(h) размерами | գծմ п/м | 8
128 | տրավերտինե գլխադիր 630*50(h) չափերով (կաթնագույն) травертиновая плитка 630*50(h) размерами молочного цвета | գծմ п/м | 24
129 | բազալտե գլխադիր 630*50(h) չափերով базальтовая плитка 630*50(h) размерами | գծմ п/м | 52
130 | տրավերտինե գլխադիր 630*50(h) չափերով (սպիտակ) травертиновая плитка 630*50(h) размерами белого цвета | գծմ п/м | 126
131 | արտաքին պատերի երեսապատում ալիկաբոնդով( դեղին ral 085-80-85) облицовка наружных стен из алюкобонда( желтая ral 085-80-85) | քմ м2 | 12
132 | որմնախարիսխի երեսապատ. բազալտե 50 մմ սալիկներով облицовка наружных стен в частях цоколья из базальта 50 мм | քմ м2 | 123
133 | որմնախուփի տեղադրում բազալտե 50*180 մմ вставка на облицовке цоколя базальтовая 50*180 мм | գծմ п/м | 162.9
134 | ԱՐՏԱՔԻՆ ՊԱՏԵՐԻ ՋԵՐՄԱՄԵԿՈՒՍԱՑՈՒՄ ԵՐԿՇԵՐՏ ՋԵՐՄԱՄԵԿՈՒՍԻՉ ԲԱԶԱԼՏԵ ՄԱՆՐԱԹԵԼԱՅԻՆ ՍԱԼԵՐՈՎ՝ ՎԵՐԻՆ ՇԵՐՏԸ 30 մմ , ՍՏՈՐԻՆ ՇԵՐՏԸ 70 մմ ՀԱՍՏ. Устройство двухслойной теплоизоляции для стен, вверхный слой 30мм, нижный слой 70мм | քմ м2 | 1768
135 | ՊԼԱՍՏՄԱՍԵ ԽՑԱԲՈՒԹԱԿ Փ 12-14 ՄՄ, Լ-250 ՄՄ ТАРЕЛЧАТЫЙ ДЮБЕЛЬ ПЛАСТМАССОВЫЙ Փ 12-14 ММ, Լ-250 ММ | հատ шт | 10608
136 | ՄԵՏԱՂԱԿԱՆ ԽՑԱԲՈՒԹԱԿ Փ 12-14 ՄՄ, Լ-250 ՄՄ ТАРЕЛЧАТЫЙ ДЮБЕЛЬ МЕТАЛЛИЧЕСКИЙ Փ 12-14 ММ, Լ-250 ММ | հատ шт | 8840
137 | տախտակամած արտաքին պատերի երեսապատման և լվացման համար 1720.0 քմ строительственная леса для наружной облицовки и мытья | քմ м2 | 1720
ԴՌՆԵՐ ԵՎ ՊԱՏՈՒՀԱՆՆԵՐ ДВЕРИ И ОКНА
138 | Պատուհան մետաղապլաստե բլոկով, մոխրագույն 60 մմ հաստ. պրոֆիլ, կրկնակի ապակեփաթեթով 4+4մմ բացվող Окна из металлопласта, серого цвета, толщ. 60мм, двойной стеклопакет 4+4 мм, открывающейся | քմ м2 | 97
139 | Պատուհան մետաղապլաստե բլոկով, մոխրագույն 60 մմ հաստ. պրոֆիլ, կրկնակի ապակեփաթեթով 4+4մմ չբացվող Окна из металлопласта, серого цвета, толщ. 60мм, двойной стеклопакет 4+4 мм, неоткрывающейся | քմ м2 | 149.81
140 | Բարդ փականների արժեքը Цена сложных замков | հատ шт | 97
141 | Պատուհանագոգ պլաստմասե սպիտակ 250 մմ Подоконники пластмассовые белые шириной 250 мм | գծմ п/м | 138
142 | Արտաքին պատուհանագոգ բազալտե 50 մմ հաստությամբ 300 մմ լայն. Укладка подоконных плит из базальта толщ. 50мм шириной 300мм | քմ м2 | 20.7
143 | Դռների և պատուհանների շեպերի գաջե սվաղ Штукатурка оконных и дверных откосов | քմ м2 | 196.77
144 | Դռների և պատուհանների շեպերի ներկում Окраска оконных и дверных откосов | քմ м2 | 196.77
145 | Դուռ մետաղապլաստե բլոկով, մոխրագույն 60 մմ հաստ. պրոֆիլ, կրկնակի ապակեփաթեթով 4+4մմ Двери из металлопласта, серого цвета, толщ. 60мм, двойной стеклопакет 4+4 мм | քմ м2 | 138.6
146 | Հակահրդեհային դուռ , ապակեպատ ԳՈՍՏ EI 60, ապակի E-60 , հրակայուն ապակեպատ EW-60 : Противопожарная дверь , со стеклопокетом ГОСТ EI 60 , стекло E-60 огнеупорное стекло EW-60 | քմ м2 | 23.52
147 | Դուռ ալյումինե բլոկով, մոխրագույն 60 մմ հաստ., ջերմակամրջով ապակեփաթեթով 4+4մմ պրոֆիլ : Двери из аллюминия серого цвета, толщ. 60мм, двойной стеклопакет 4+4 мм | քմ м2 | 32.28
148 | Վիտրաժ ալյումինե, բլոկով, մոխրագույն, 60մմ հաստ., ջերմակամուրջով, ապակեփաթեթով 4+4մմ, պրոֆիլ Витраж из аллюминия, серого цвета, толщ. 60мм, двойной стеклопакет 4+4 мм, открывающейся | քմ м2 | 15.22
149 | Վիտրաժ ալյումինե, բլոկով, մոխրագույն, 60մմ հաստ., ջերմակամուրջով, ապակեփաթեթով 4+4մմ, պրոֆիլ Витраж из аллюминия, серого цвета, толщ. 60мм, двойной стеклопакет 4+4 мм, неоткрывающейся | քմ м2 | 65.06
ՆԵՐՔԻՆ ՀԱՐԴԱՐՄԱՆ ԱՇԽԱՏԱՆՔՆԵՐ ВНУТРЕННЫЕ ОТДЕЛОЧНЫЕ РАБОТЫ
ԱՌԱՋԻՆ ՀԱՐԿ ПЕРВЫЙ ЭТАЖ
ՀԱՏԱԿՆԵՐ ОТДЕЛКА ПОЛОВ
150 | Ց/ԱՎԱԶԵ ՀԱՐԹԱՇԵՐՏԻ ԻՐԱԿԱՆԱՑՈՒՄ 20 մմ Устройство стяжек цементных толщиной 20мм | քմ м2 | 1038
151 | Հարթեցնող շերտի պատրաստում ցեմենտից 5մմ հաստ. (հաստության փոփոխման համար ավելացնել կամ պակասացնել կ.55-ին) | քմ м2 | 1038
152 | Հատակի հիդրոմեկուսացում իզոգամով Устройство гидроизоляции из изогама | քմ м2 | 1038
153 | Խեցեսալե հատակների իրականացում Устройство полов из керамических плиток | քմ м2 | 33.6
154 | Մամլոգրանիտե հատակների իրականացում Устройство полов из мамлогранита | քմ м2 | 529.5
155 | Պրեսգրանիտե շրիշակների տեղադրում 100մմ Устройство плинтусов из прессгранита 100мм | գծմ п/м | 323.4
156 | Վինիլային հատակի իրականացում Устройство виниловых полов | քմ м2 | 474.9
ՊԱՏԵՐ СТЕНЫ
157 | Պատերի սվաղում ց/ա շաղախով Штукатурка стен цементно песчаным раствором | քմ м2 | 267.9
158 | Պատերի երեսապատում կերամիկական սալիկներով Устройство полов из керамических плиток | քմ м2 | 267.9
159 | Պատերի սվաղում գաջով Штукатурка стен известковым раствором | քմ м2 | 1446.7
160 | Պատերի լավորակ ներկում կիսափայլ լատեքսային ներկով Улученная окраска стен полуматовой латексной краской | քմ м2 | 1446.7
ԱՌԱՍՏԱՂՆԵՐ ОТДЕЛКА ПОТОЛКОВ
161 | Առաստաղի սվաղում գաջով Штукатурка потолков известковым раствором | քմ м2 | 708.1
162 | Առաստաղների լավորակ ներկում կիսափայլ լատեքսային ներկով Улученная окраска потолков полуматовой латексной краской | քմ м2 | 708.1
163 | Կախովի առաստաղների իրականացում մետաղական կարկասով Устройство подвесных потолков на металличеком каркасе | քմ м2 | 33.6
164 | Արմստրոնգ տիպի կախովի առաստաղների իրականացում Устройство подвесных потолков типа Армстронг | քմ м2 | 246.8
ԵՐԿՐՈՐԴ ՀԱՐԿ ВТОРОЙ ЭТАЖ
ՀԱՏԱԿՆԵՐ ОТДЕЛКА ПОЛОВ
165 | Ց/ԱՎԱԶԵ ՀԱՐԹԱՇԵՐՏԻ ԻՐԱԿԱՆԱՑՈՒՄ 20 մմ Устройство стяжек цементных толщиной 20мм | քմ м2 | 814.3
166 | Հարթեցնող շերտի պատրաստում ցեմենտից 5մմ հաստ. (հաստության փոփոխման համար ավելացնել կամ պակասացնել կ.55-ին) | քմ м2 | 814.3
167 | Հատակի հիդրոմեկուսացում իզոգամով Устройство гидроизоляции из изогама | քմ м2 | 33.6
168 | Խեցեսալե հատակների իրականացում Устройство полов из керамических плиток | քմ м2 | 33.6
169 | Մամլոգրանիտե հատակների իրականացում Устройство полов из мамлогранита | քմ м2 | 242.1
170 | Պրեսգրանիտե շրիշակների տեղադրում 100մմ Устройство плинтусов из прессгранита 100мм | գծմ п/м | 159.6
171 | Վինիլային հատակի իրականացում Устройство виниловых полов | քմ м2 | 538.6
ՊԱՏԵՐ СТЕНЫ
172 | Պատերի սվաղում ց/ա շաղախով Штукатурка стен цементно песчаным раствором | քմ м2 | 173.6
173 | Պատերի երեսապատում կերամիկական սալիկներով Устройство полов из керамических плиток | քմ м2 | 173.6
174 | Պատերի սվաղում գաջով Штукатурка стен известковым раствором | քմ м2 | 1389.3
175 | Պատերի լավորակ ներկում կիսափայլ լատեքսային ներկով Улученная окраска стен полуматовой латексной краской | քմ м2 | 1389.3
ԱՌԱՍՏԱՂՆԵՐ ОТДЕЛКА ПОТОЛКОВ
176 | Առաստաղի սվաղում գաջով Штукатурка потолков известковым раствором | քմ м2 | 780.7
177 | Առաստաղների լավորակ ներկում կիսափայլ լատեքսային ներկով Улученная окраска потолков полуматовой латексной краской | քմ м2 | 780.7
178 | Կախովի առաստաղների իրականացում մետաղական կարկասով Устройство подвесных потолков на металличеком каркасе | քմ м2 | 33.6
ԵՐՐՈՐԴ ՀԱՐԿ ТРЕТИЙ ЭТАЖ
ՀԱՏԱԿՆԵՐ ОТДЕЛКА ПОЛОВ
179 | Ց/ԱՎԱԶԵ ՀԱՐԹԱՇԵՐՏԻ ԻՐԱԿԱՆԱՑՈՒՄ 20 մմ Устройство стяжек цементных толщиной 20мм | քմ м2 | 815.5
180 | Հարթեցնող շերտի պատրաստում ցեմենտից 5մմ հաստ. (հաստության փոփոխման համար ավելացնել կամ պակասացնել կ.55-ին) | քմ м2 | 815.5
181 | Հատակի հիդրոմեկուսացում իզոգամով Устройство гидроизоляции из изогама | քմ м2 | 33.6
182 | Խեցեսալե հատակների իրականացում Устройство полов из керамических плиток | քմ м2 | 33.6
183 | Մամլոգրանիտե հատակների իրականացում Устройство полов из мамлогранита | քմ м2 | 243.3
184 | Պրեսգրանիտե շրիշակների տեղադրում 100մմ Устройство плинтусов из прессгранита 100мм | գծմ п/м | 160.5
185 | Վինիլային հատակի իրականացում Устройство виниловых полов | քմ м2 | 538.6
ՊԱՏԵՐ СТЕНЫ
186 | Պատերի սվաղում ց/ա շաղախով Штукатурка стен цементно песчаным раствором | քմ м2 | 173.6
187 | Պատերի երեսապատում կերամիկական սալիկներով Устройство полов из керамических плиток | քմ м2 | 173.6
188 | Պատերի սվաղում գաջով Штукатурка стен известковым раствором | քմ м2 | 1391.3
189 | Պատերի լավորակ ներկում կիսափայլ լատեքսային ներկով Улученная окраска стен полуматовой латексной краской | քմ м2 | 1391.3
ԱՌԱՍՏԱՂՆԵՐ ОТДЕЛКА ПОТОЛКОВ
190 | Առաստաղի սվաղում գաջով Штукатурка потолков известковым раствором | քմ м2 | 781.9
191 | Առաստաղների լավորակ ներկում կիսափայլ լատեքսային ներկով Улученная окраска потолков полуматовой латексной краской | քմ м2 | 781.9
192 | Կախովի առաստաղների իրականացում մետաղական կարկասով Устройство подвесных потолков на металличеком каркасе | քմ м2 | 33.6
ՏԱՆԻՔ КРОВЛЯ
193 | Ջերմամեկուսիչ շերտ՝ EPS, 30-40 կգ/խմ, հ 100 մմ ջերմափոխանցման գործակիցը՝ ≤ 0.04ՎՏ/Մ 0C Теплоизоляционный слой ` EPS ,30-40кг/м3 h=100мм,коэффициент теплопередачи ≤ 0.04Вт/М0C | քմ м2 | 915
194 | Ց/ԱՎԱԶԵ ՀԱՐԹԱՇԵՐՏԻ ԻՐԱԿԱՆԱՑՈՒՄ 20 մմ Устройство стяжек цементных толщиной 20мм | քմ м2 | 915
195 | Հարթեցնող շերտի պատրաստում ցեմենտից 5մմ հաստ. (հաստության փոփոխման համար ավելացնել կամ պակասացնել կ.55-ին) | քմ м2 | 915
196 | Փ 5 ցանց 150*150 բջիջով сетка Ф5 150*150мм | քմ м2 | 915
197 | Թեթև բետոնե շերտ Բ 7.5 դ միջինը 80 մմ հաստ., թեքություն ստանալու համար Устойство пола из легкого бетона Б7.5 класса в среднем в 80мм в толщ. для уклонов | քմ м2 | 915
198 | Ջրամեկուսացում պոլիմերբիտումային երկշերտ՝ վերին շերտը ավազապատ 4մմ Устройство гидроизоляции полимербитумной, верхний слой покрыт песком 4мм | քմ м2 | 915
199 | Տանիքի գծային մասերի իրականացում հարթ գունավոր ցինկապատ թիթեղից 0.5մմ հաստ․ Установка линейных деталей кровли из крашеных оцинковонных листов в 0.5мм толщ. | քմ м2 | 116
200 | Պլաստմասե ձագարների տեղադրում Փ 150 մմ Установка пластиковых воронок Ф150 | հատ шт | 6
201 | ՕԴԱՓՈԽՈՒԹՅԱՆ ՀՈՐԱՆՆԵՐԻ ԶՈՆՏ0.5 ՄՄ, RALL 3005 ՏԵՍԱԿԻ ЗОНТ ДЛЯ ВЕНТИЛЯЦИАОННЫХ ШАХТ | քմ м2 | 18
202 | ՕԴԱՓՈԽՈՒԹՅԱՆ ՀՈՐԱՆՆԵՐԻ ՇԱՐ ԹԵԹԵՎ ԲԼՈԿՈՎ 100 մմ СТЕНЫ ВЕНТИЛЯЦИАОННЫХ ШАХТ ИЗ ЛЕГКИХ БЛОКОВ 100 мм | քմ м2 | 4.44
203 | ՕԴԱՓՈԽՈՒԹՅԱՆ ՀՈՐԱՆՆԵՐԻ Ց/ԱՎԱԶԱՅԻՆ ՍՎԱՂ Ц/ПЕСОЧНАЯ ШТУКАТУРКА ВЕНТИЛЯЦИАОННЫХ ШАХТ | խմ м3 | 4.44
204 | ՕԴԱՓՈԽՈՒԹՅԱՆ ՀՈՐԱՆՆԵՐԻ ՆԵՐԿՈՒՄ ՃԱԿԱՏԱՅԻՆ ՆԵՐԿՈՎ ОКРАСКА ФАСАДНОЙ КРАСКОЙ ВЕНТИЛЯЦИАОННЫХ ШАХТ | քմ м2 | 44.4
205 | Տանիքի իրականացում սենդվիչ պանելներով 120մմ հաստ․ պրոֆիլավոր գունավոր թիթեղից ծածկույթով 0,5 մմ Устройство крыши из Сендвич панелей 120мм толщ. из окрашеных профильных листов 0.5мм | քմ м2 | 415
ԱՍՏԻՃԱՆՆԵՐ ЛЕСТНИЦЫ
206 | Աստիճանների մետաղական բազրիքների պատրաստում և տեղադրում Изготовление и монтаж металлических перил для лестниц | կգ кг | 1053.64
207 | Մետաղական բազրիքների փոշեներկում Порошковая покраска металлических перил | տն тн | 1.0536
208 | Դեկորատիվ ցինկապատ ճաղաշարի տեղադրում հ-600մմ Установка декоративной оцинковонной периллы | գծմ п/м | 8
209 | Աստիճանների երեսապատում 30մմ հաստությամբ բազալտե սալերով Облицовка лестниц базалтовыми плитами толщ. 30мм | քմ м2 | 18.8
210 | Աստիճանահարթակների երեսապատում բազալտե սալիկներով 30մմ Облицовка лестничных площадок базалтовыми плитами толщ. 30мм | քմ м2 | 58.3
211 | Աստիճանների կողային մասերի երեսապատում 30մմ հաստ․ բազալտե սալերով облицовка боковых сторон лестниц базалтовыми плитами толщ. 30мм | քմ м2 | 46.8
212 | Աստիճանների երեսապատում պրեսգրանիտով облицовка лестниц плиткой | քմ м2 | 5.24
213 | Աստիճանահարթակների երեսապատում պրեսգրանիտով Облицовка лестничных площадок пресгранитом | քմ м2 | 25.7
214 | Առաստաղի սվաղում ց/ա շաղախով Штукатурка потолков цементно-песчянным раствором | քմ м2 | 86.3
215 | Առաստաղների լավորակ ներկում կիսափայլ լատեքսային ներկով Улученная окраска потолков полуматовой латексной краской | քմ м2 | 86.3
216 | Տախտակամածի կառուցում ներքին աշխատանքների համար Внутренние леса трубчатые | քմ м2 | 35
Ընդամենը՝ ճարտարապետական մաս
3.Ներքին ջրամատակարարման ցանց, ներքին կոյուղու ցանց, ներքին անձրևաջրերի ցանց Внутренняя сеть водоснабжения, внутренняя канализационная сеть, внутренняя водосточная сеть
Ներքին ջրամատակարարման ցանց Внутренняя сеть водоснабжения
217 | ՊՈԼԻՊՐՈՊԻԼԵՆԵ ԽՈՂՈՎԱԿ ՀՈՂԻ ՄԵՋ Մ76 ТРУБЫ ПОЛИПРОПИЛЕНОВЫЕ В ЗЕМЛЕ | Գ.Մ ПМ | 60
218 | ՊՈԼԻՊՐՈՊԻԼԵՆԵ ԽՈՂՈՎԱԿ ՀՈՂԻ ՄԵՋ Մ50 ТРУБЫ ПОЛИПРОПИЛЕНОВЫЕ В ЗЕМЛЕ | Գ.Մ ПМ | 30
219 | ՊՈԼԻՊՐՈՊԻԼԵՆԵ ԽՈՂՈՎԱԿ ՀՈՂԻ ՄԵՋ Մ40 ТРУБЫ ПОЛИПРОПИЛЕНОВЫЕ В ЗЕМЛЕ | Գ.Մ ПМ | 85
220 | ՆՈՒՅՆԸ ՊԱՏԵՐԻ ՎՐԱ Մ32 ТО ЖЕ НА СТЕНЕ | Գ.Մ ПМ | 45
221 | ՆՈՒՅՆԸ ՊԱՏԵՐԻ ՎՐԱ Մ25 ТО ЖЕ НА СТЕНЕ | Գ.Մ ПМ | 40
222 | ՆՈՒՅՆԸ ՊԱՏԵՐԻ ՎՐԱ Մ20 ТО ЖЕ НА СТЕНЕ | Գ.Մ ПМ | 75
223 | ՆՈՒՅՆԸ ՊԱՏԵՐԻ ՎՐԱ Մ15 ТО ЖЕ НА СТЕНЕ | Գ.Մ ПМ | 15
224 | ՆՈՒՅՆԸ ՊԱՏԵՐԻ ՎՐԱ Մ50 ТО ЖЕ НА СТЕНЕ | Գ.Մ ПМ | 35
225 | ՆՈՒՅՆԸ ՊԱՏԵՐԻ ՎՐԱ Մ40 ТО ЖЕ НА СТЕНЕ | Գ.Մ ПМ | 4
226 | ՆՈՒՅՆԸ ՊԱՏԵՐԻ ՎՐԱ Մ32 ТО ЖЕ НА СТЕНЕ | Գ.Մ ПМ | 5
227 | ՆՈՒՅՆԸ ՊԱՏԵՐԻ ՎՐԱ Մ25 ТО ЖЕ НА СТЕНЕ | Գ.Մ ПМ | 10
228 | ՆՈՒՅՆԸ ՊԱՏԵՐԻ ՎՐԱ Մ20 ТО ЖЕ НА СТЕНЕ | Գ.Մ ПМ | 46
229 | ՆՈՒՅՆԸ ՊԱՏԵՐԻ ՎՐԱ Մ15 ТО ЖЕ НА СТЕНЕ | Գ.Մ ПМ | 410
230 | ՓԱԿԱՆ Մ50 ВЕНТИЛЬ | ՀԱՏ ШТ | 3
231 | ՓԱԿԱՆ Մ40 ВЕНТИЛЬ | ՀԱՏ ШТ | 1
232 | ՓԱԿԱՆ Մ25 ВЕНТИЛЬ | ՀԱՏ ШТ | 6
233 | ՆՈՒՅՆԸ Մ20 ТО ЖЕ | ՀԱՏ ШТ | 24
234 | ՆՈՒՅՆԸ Մ15 ТО ЖЕ | ՀԱՏ ШТ | 100
235 | ՑՆՑՈՒՂԻ ԾՈՐԱԿ ԽԱՌՆԻՉ СМЕСИТЕЛЬ ДУША | ՀԱՏ ШТ | 24
236 | ԼՎԱՑԱՐԱՆԻ ԾՈՐԱԿ ԽԱՌՆԻՉ СМЕСИТЕЛЬ УМЫВАЛЬНИКА | ՀԱՏ ШТ | 44
237 | ԽՐԱՄՈՒՂՈՒ ՄՇԱԿՈՒՄ РЫТИЕ ТРАНШЕЙ | Մ3 М3 | 60
238 | ԽՐԱՄՈՒՂՈՒ ԵՏԼԻՑՔ ОБРАТНОЕ ЗАСЫПКА ТРАНШЕЙ | Մ3 М3 | 43
239 | ԱՎԱԶԻ ՆԱԽԱՊԱՏՐԱՍՏԱԿԱՆ ՇԵՐՏ ԽԱՂԱՎԱԿԻ ՏԱԿ H=0.1 ПЕСЧАНАЯ ПОДГОТОВКА ПОД ТРУБ | խմ куб | 3
240 | ԱՎԱԶԻ ՊԱՇՏՊԱՆԻՉ ՇԵՐՏ ԽՈՂԱՎԱԿԻ ՎՐԱ H=0.5 ПЕСЧАНАЯ ПОДГОТОВКА НАД ТРУБ | խմ куб | 9
241 | ԿԱՇԵՓՈՂԵ ԽՈՂՈՎԱԿ L=20Մ Մ50 ПРОРЕЗИНОВЫЕ РУКАВА | ՀԱՏ ШТ | 9
242 | ՀԱԿԱՀՐԴԵՀԱՅԻՆ ՓԱԿԱՆ Մ50 ПОЖАРНЫЙ КРАН | ՀԱՏ ШТ | 9
243 | Ավենլորդ հողի տեղափոխում Вывоз излишка грунта | խմ куб | 17
244 | ՄԵՏԱՂԱՊԼԱՍՏԵ ԱՐԿՂ ՊԱՏԵՐԻ ՎՐԱ 620X850X250 ШКАФ МЕТАЛОПЛАСТИКОВЫЙ 620X850X250 | ՔՄ КВ.М | 0.53
245 | ԲԱՑԵԼ ԱՆՑՔ ՊԱՏԻ ՎՐԱ 800X400 ПРОБИТЬ ОТВЕРСТИЕ К СТЕНЕ | ՏԵՂ МЕСТ | 1
246 | ԱՐԿՂԻ ԱՊԱԿԵՊԱՏՈՒՄ ОСТЕКЛЕНИЕ ШКАФА | ՔՄ КВ.М | 4.5
247 | ԽՈՂՈՎԱԿՆԵՐԻ ԱՄՐԱՑՄԱՆ ՄԱՍԵՐ (ՖԻՏԻՆԳՆԵՐ) ФИТИНГИ ТРУБОПРОВОДОВ | ՀԱՏ ШТ | 400
248 | ՄԻԱՑՆԵԼ ԳՈՐԾՈՂ ՋՐԱԳԾԻՆ 76X76 ПОДКЛЮЧЕНИЕ К ДЕЙСТВУЩЕЙ СЕТИ | ՀԱՏ ШТ | 1
249 | ԽՈՀԱՆՈՑԱԿՈՆՔ СМЕСИТЕЛЬ МОЙКИ | ՀԱՏ ШТ | 1
Ներքին կոյուղու ցանց Внутренняя канализационная сеть
250 | ԿՈՅՈՒՂՈՒ ՊԼԱՍՏՄԱՍԵ ԽՈՂՈՎԱԿ ՀՈՂԻ ՄԵՋ Մ150 КАНАЛИЗАЦИОННЫЕ ПЛАССТМАССОВЫЕ ТРУБЫ В ЗЕМЛЕ | Գ.Մ ПМ | 10
251 | ԿՈՅՈՒՂՈՒ ՊԼԱՍՏՄԱՍԵ ԽՈՂՈՎԱԿ ՀՈՂԻ ՄԵՋ Մ100 КАНАЛИЗАЦИОННЫЕ ПЛАССТМАССОВЫЕ ТРУБЫ В ЗЕМЛЕ | Գ.Մ ПМ | 70
252 | ՆՈՒՅՆԸ ՊԱՏԵՐԻ ՎՐԱ Մ100 ТО ЖЕ ПО СТЕНАМ | Գ.Մ ПМ | 30
253 | ՆՈՒՅՆԸ ՊԱՏԵՐԻ ՎՐԱ Մ50 ТО ЖЕ ПО СТЕНАМ | Գ.Մ ПМ | 160
254 | Լվացարանի տեղադրում Керамические умывальники | կոմպլ. Компл | 44
255 | Զուգարանակոնքի տեղադրում Керамические унитазы | հատ шт | 18
256 | Հոսակների տեղադրում d=100մմ Установка трапов Ф100мм | հատ шт | 6
257 | ՄԻԱՑՈՒՄ ԿՈՅՈՒՂԱԳԾԻՆ Փ150*150 ПОДКЛЮЧЕНИЕ К КАНАЛИЗАЦИОННОЙ СЕТИ | տեղ место | 5
258 | ԽՐԱՄՈՒՂՈՒ ՄՇԱԿՈՒՄ РЫТИЕ ТРАНШЕЙ | Մ3 М3 | 27
259 | Ավենլորդ հողի տեղափոխում Вывоз излишка грунта | խմ куб | 14
260 | ԽՐԱՄՈՒՂՈՒ ԵՏԼԻՑՔ ОБРАТНОЕ ЗАСЫПКА ТРАНШЕЙ | Մ3 М3 | 13
261 | ԲԱՑԵԼ ԱՆՑՔ ՊԱՏԻ ՎՐԱ Մ 350 ПРОБИТЬ ОТВЕРСТИЕ ПО СТЕНАХ | ՏԵՂ МЕСТ | 5
262 | ԲԱՑԵԼ ԱՆՑՔ ԾԱԾԿԻ ՎՐԱ Մ 100 ПРОБИТЬ ОТВЕРСТИЕ В ПЕРЕКРЫТИЯХ | ՏԵՂ МЕСТ | 52
263 | ԲԱՑԵԼ ԱՆՑՔ ԾԱԾԿԻ ՎՐԱ Մ 300 ПРОБИТЬ ОТВЕРСТИЕ В ПЕРЕКРЫТИЯХ | ՏԵՂ МЕСТ | 4
264 | ԲԱՑՎԱԾ ԱՆՑՔԵՐԻ ԽՑԱՓԱԿՈՒՄ ԷԼԱՍՏԻԿ ՆՅՈՒԹԵՐՈՎ ЗАДЕЛКА СТЫКОВ ЭЛАСТИЧЕСКИМИ МАТЕРИАЛОМ | ՏԵՂ МЕСТ | 61
265 | ԱՎԱԶԻ ՆԱԽԱՊԱՏՐԱՍՏԱԿԱՆ ՇԵՐՏ ԽԱՂԱՎԱԿԻ ՏԱԿ H=0.1 ПЕСЧАНАЯ ПОДГОТОВКА ПОД ТРУБ | խմ куб | 2
266 | ԱՎԱԶԻ ՊԱՇՏՊԱՆԻՉ ՇԵՐՏ ԽՈՂԱՎԱԿԻ ՎՐԱ H=0.5 ПЕСЧАНАЯ ПОДГОТОВКА НАД ТРУБ | խմ куб | 10
267 | ԽՈՀԱՆՈՑԱԿՈՆՔ СМЕСИТЕЛЬ МОЙКИ | ՀԱՏ ШТ | 1
268 | Ծունկ Ֆ50 Колена | ՀԱՏ ШТ | 12
269 | Եռաբաշխիչ Փ50 тройник | ՀԱՏ ШТ | 46
270 | Եռաբաշխիչ Փ100*50 тройник | ՀԱՏ ШТ | 4
271 | Ստուգիչ Փ100 ревизия | ՀԱՏ ШТ | 2
272 | Ստուգիչ Փ50 ревизия | ՀԱՏ ШТ | 20
273 | Եռաբաշխիչ Փ100 тройник | ՀԱՏ ШТ | 20
274 | Թեքում Փ100 отвод | ՀԱՏ ШТ | 20
275 | Անցում Փ150*100 переход | ՀԱՏ ШТ | 1
276 | Քառաբաշխիչ Փ100*50 креставина | ՀԱՏ ШТ | 3
277 | Քառաբաշխիչ Փ100 креставина | ՀԱՏ ШТ | 3
278 | Թեքում Փ50 <135 отвод | ՀԱՏ ШТ | 28
279 | Թեքում Փ150 <135 отвод | ՀԱՏ ШТ | 2
280 | Անցում Փ50*100 переход | ՀԱՏ ШТ | 6
Ներքին անձրևաջրերի ցանց Внутренняя водосточная сеть
281 | ԿՈՅՈՒՂՈՒ ՊԼԱՍՏՄԱՍԵ ԽՈՂՈՎԱԿ ՀՈՂԻ ՄԵՋ Մ150 КАНАЛИЗАЦИОННЫЕ ПЛАССТМАССОВЫЕ ТРУБЫ В ЗЕМЛЕ | Գ.Մ ПМ | 95
282 | ՆՈՒՅՆԸ ՊԱՏԵՐԻ ՎՐԱ Մ150 ТО ЖЕ ПО СТЕНАМ | Գ.Մ ПМ | 70
283 | ՄԻԱՑՈՒՄ ԴՐԵՆԱԺԱՅԻՆ ՀՈՐԵՐԻՆ ПОДКЛЮЧЕНИЕ К ДPEНАЖНЫМ КОЛОДЦАМ | ՏԵՂ МЕСТ | 5
284 | ԽՐԱՄՈՒՂՈՒ ՄՇԱԿՈՒՄ РЫТИЕ ТРАНШЕЙ | Մ3 М3 | 60
285 | Ավենլորդ հողի տեղափոխում Вывоз излишка грунта | խմ куб | 17
286 | ԽՐԱՄՈՒՂՈՒ ԵՏԼԻՑՔ ОБРАТНОЕ ЗАСЫПКА ТРАНШЕЙ | Մ3 М3 | 43
287 | ԲԱՑԵԼ ԱՆՑՔ ՊԱՏԻ ՎՐԱ Մ 350 ПРОБИТЬ ОТВЕРСТИЕ ПО СТЕНАХ | ՏԵՂ МЕСТ | 5
288 | ԲԱՑԵԼ ԱՆՑՔ ԾԱԾԿԻ ՎՐԱ Մ 300 ПРОБИТЬ ОТВЕРСТИЕ В ПЕРЕКРЫТИЯХ | ՏԵՂ МЕСТ | 26
289 | ԲԱՑՎԱԾ ԱՆՑՔԵՐԻ ԽՑԱՓԱԿՈՒՄ ԷԼԱՍՏԻԿ ՆՅՈՒԹԵՐՈՎ ЗАДЕЛКА СТЫКОВ ЭЛАСТИЧЕСКИМИ МАТЕРИАЛОМ | ՏԵՂ МЕСТ | 31
290 | ԱՎԱԶԻ ՆԱԽԱՊԱՏՐԱՍՏԱԿԱՆ ՇԵՐՏ ԽԱՂԱՎԱԿԻ ՏԱԿ H=0.1 ПЕСЧАНАЯ ПОДГОТОВКА ПОД ТРУБ | խմ куб | 6.65
291 | ԱՎԱԶԻ ՊԱՇՏՊԱՆԻՉ ՇԵՐՏ ԽՈՂԱՎԱԿԻ ՎՐԱ H=0.5 ПЕСЧАНАЯ ПОДГОТОВКА НАД ТРУБ | խմ куб | 33.25
292 | Փ150 ՍՏՈՒԳԻՉ H=30 ՄՄ РЕВИЗИЯ | ՀԱՏ ШТ | 12
293 | Մ150 α=135 ԹԵՔՈՒՄ ОТВОД | ՀԱՏ ШТ | 32
294 | ԿՈՅՈՒՂՈՒ ԿԼՈՐ ԴԻՏԱՀՈՐ V/B=14Մ3/ КАНАЛИЗАЦИОННЫЙ КОЛОДЕЦ | խմ куб | 14
295 | ԹՈՒՋԵ ՄՏՈՑ Ե/Բ ՍԱԼՈՎ ЧУГУННЫЙ ЛЮК С Ж/Б ПЛИТОЙ | հատ шт | 5
296 | Խճե նախապատրաստական շերտի իրականացում Устройство подстилающих слоев щебеночных, щебень фр.20-40мм | խմ м3 | 11
Ընդամենը՝ ներքին ջրամատակարարում, ներքին կոյուղի, ներքին անձրևաջրերի ցանց Итого: внутренняя сеть водоснабжения, внутренняя канализационная сеть, внутренняя водосточная сеть
4.Ներքին էլեկտրասնուցում, հրդեհային ազդարարման համակարգ Внутренняя электрическая сеть, система пожарного оповещения
Էլ. սնուցում Электрическое питание
297 | Մալուխ պղնձե բազմաջիղ ВВГнг 3х6 մմ медный кабель многожильный | գծ.մ п/м | 1287
298 | Մալուխ պղնձե բազմաջիղ ВВГнг 3х4 մմ медный кабель многожильный | գծ.մ п/м | 3705
299 | Մալուխ պղնձե բազմաջիղ ВВГнг 3х2.5 մմ медный кабель многожильный | գծ.մ п/м | 1287
300 | Մալուխ պղնձե բազմաջիղ ВВГнг 3х1.5 մմ медный кабель многожильный | գծ.մ п/м | 1797
301 | Պահարան դռնակով բաշխիչ վահանների կոմպլեկտ-ման համար 54 մոդ. 450х450х128 Распределительный щит с дверью IP41 (450х450х128) IP41-IK0.9 | հատ шт | 3
302 | Ավտոմատ անջատիչ (եռաբևեռ) Выклучатель 3 фазный для В125Ա/А.10кА | հատ шт | 3
303 | Ավտոմատ անջատիչ (միաբևեռ) Выклучатель однофазный В40Ա/А.10кА | հատ шт | 45
304 | Ավտոմատ անջատիչ (միաբևեռ) Выклучатель однофазный В25Ա/А.10кА | հատ шт | 45
305 | Ավտոմատ անջատիչ (միաբևեռ) պահուստային Выклучатель однофазный резерв В32Ա/А.10кА | հատ шт | 3
306 | ԷԼ. Վարդակ միաբևեռ,պատի մեջ տեղադրվող 1 տեղանոց,հողանցման հպակով 16Ա/А.230Վ розетка одноместная с заземляющим контактом | հատ шт | 347
307 | Անջատիչ երկու սեղմակով,պատի մեջ տեղադրվող 10Ա/А.230 выклучатель двухклавишный | հատ шт | 42
308 | Անջատիչ մեկ սեղմակով,պատի մեջ տեղադրվող 10Ա/А.230 выклучатель однополюсный | հատ шт | 38
309 | Բաժանման տուփեր Разделительная коробка | հատ шт | 96
310 | Շրջանակ մեկ տեղանոց кружок одноместный | հատ шт | 385
311 | Շրջանակ երկու տեղանոց кружок двухместный | հատ шт | 42
312 | Ամրակներ 9մմ2, 10մմ2 Крепеж | հատ шт | 100
313 | IP20/36Wt/2900Lm 600х600 H10-4000K-36Wt /1х20/ (1х7) պաշտպանված 7Wt светильник настенный 1х20Вт (1х7Вт) с светодиодными лампами защищенный | հատ шт | 6
314 | LED լուսատու /светильник 3000К 12Wt IP20/18Wt/1738Lm/190х190К | հատ шт | 29
315 | LED լուսատու /светильник 190х190-4000К 20Wt | հատ шт | 69
316 | LED լուսատու /светильник 600х600-4000К 36Wt | հատ шт | 304
317 | Կաբել կանալ 200*50 кабель канал | գծ.մ п/м | 198
318 | Կաբել կանալ 50*50 кабель канал | գծ.մ п/м | 165
319 | Կաբել կանալի ձևավոր մասեր кабель канал узорные части | հատ шт | 32
320 | PVC Ф-24 | գծ.մ п/м | 3705
Հրդեհային ազդարարման համակարգ Система пожарного оповещения
321 | Ղեկավարման-հսկման վահանակ панель управления С2000-M | ՀԱՏ ШТ | 1
322 | Ռելեային բլոկ релейный блок С2000-СП | ՀԱՏ ШТ | 1
323 | Ընդունիչ հսկիչ սարք Приемное устройство управления Сигнал-10П | ՀԱՏ ШТ | 1
324 | Ազդարարման սարք Устройство оповещения БАС-4 | ՀԱՏ ШТ | 1
325 | Անխափան սնուցման աղբյուր Бесперебойный источник питания РИП-24 | ՀԱՏ ШТ | 2
326 | Մարտկոց аккумулятор DT1207 | ՀԱՏ ШТ | 2
327 | Շղթաների միջակա մոդուլ модуль промежуточной цепи УК-2П | ՀԱՏ ШТ | 2
328 | Լուսաձայնային ազդասարք аварийное сигнальное устройство Молния-24-3 | ՀԱՏ ШТ | 126
329 | Հրդեհային ծխային ազդասարք Дымовая сигнализация ИП-212-46 | ՀԱՏ ШТ | 11
330 | Հրդեհային ձեռքի ազդասարք ручное устройство пожарного оповещения ИПР-513 | ՀԱՏ ШТ | 920
331 | Մալուխ Кабель КСПЭВ 2х0.5 | Մ М | 290
332 | Մալուխ Кабель KCԹԹվչ-LS 2x0.75 | Մ М | 905
333 | Խողովակ d=20 труба ПВХ | Մ М | 285
334 | Խողովակ d=25 труба ПВХ | Մ М | 6
335 | Միացման տուփ распределительная коробка КО-4 | ՀԱՏ ШТ | 4
336 | Կաբել անցուղի 30x20 մմ L=2.0 մ кабельный канал 30x20 мм L=2.0 м | Մ М | 12
337 | Անցքերի բացում պատերի մեջ открывающиеся отверстия в стенах d20 | ՀԱՏ ШТ | 4
338 | Պողպատյա խողովակ L=0.5 стальная труба L=0.5 d40 | ՀԱՏ ШТ | 4
Ընդամենը՝ ներքին էլեկտրասնուցում, հրդեհային ազդարարման համակարգ Итого: внутренняя электрическая сеть, система пожарного оповещения
5.Ջեռուցման համակարգ Отопление
339 | Նոր ալյումինե մարտկոցների տեղադրում H=500մմ Установка аллюминевых радиаторов | էքմ экм | 439.22
340 | Մարտկոցների արժեքը Цена радиаторов | սեկցիա секция | 1568
341 | Պողպատյա խողովակներ Մ89х3.5 Трубы стальные | մ м | 10
342 | Պողպատյա խողովակներ Մ76х3.5 Трубы стальные | մ м | 195
343 | Պոլիրոպիլենային խողովակներ ալյումինե շերտով Մ63х9.2 Трубы полипропиленовые | մ м | 357
344 | Պոլիրոպիլենային խողովակներ ալյումինե շերտով Մ50х8.4 Трубы полипропиленовые | մ м | 123
345 | Պոլիրոպիլենային խողովակներ ալյումինե շերտով Մ40х6.7 Трубы полипропиленовые | մ м | 175
346 | Պոլիրոպիլենային խողովակներ ալյումինե շերտով Մ32х5.4 Трубы полипропиленовые | մ м | 67
347 | Պոլիրոպիլենային խողովակներ ալյումինե շերտով Մ25х4.2 Трубы полипропиленовые | մ м | 643
348 | Պոլիրոպիլենային խողովակներ ալյումինե շերտով Մ20х3.4 Трубы полипропиленовые | մ м | 585
349 | Մարտկոցների միացման կոմպլեկտ Комплект радиатора | հատ штука | 183
350 | Մարտկոցի թերմոստատ Вентиль радиатора верхний | հատ штука | 183
351 | Մարտկոցի փական ներքև անկյունային Մ20 Вентиль радиатора нижний | հատ штука | 183
352 | Օդահեռացման փական Մ15 Воздуховыпускной кран "Маевский" | հատ штука | 183
353 | Խողովակների ռետինե ջերմամեկուսիչ Մ63х9.2 Резиновая изоляция для труб | մ м | 203
354 | Խողովակների ռետինե ջերմամեկուսիչ Մ50х8.4 Резиновая изоляция для труб | մ м | 102
355 | Խողովակների ռետինե ջերմամեկուսիչ Մ40х6.7 Резиновая изоляция для труб | մ м | 145
356 | Խողովակների ռետինե ջերմամեկուսիչ Մ32х5.4 Резиновая изоляция для труб | մ м | 67
357 | Խողովակների ռետինե ջերմամեկուսիչ Մ25х4.2 Резиновая изоляция для труб | մ м | 147
358 | Խողովակների ռետինե ջերմամեկուսիչ Մ20х3.4 Резиновая изоляция для труб | մ м | 20
359 | Պողպատյա սողնակ Ф50 Задвижка стальная | հատ штука | 16
360 | Պողպատյա սողնակ Ф40 Задвижка стальная | հատ штука | 4
361 | Պողպատյա սողնակ Ф20 Задвижка стальная | հատ штука | 22
362 | Դատարկաման փական Մ32 Спускной кран | հատ штука | 2
363 | Դատարկաման փական Մ25 Спускной кран | հատ штука | 74
364 | Դատարկաման փական Մ15 Спускной кран | հատ штука | 6
365 | Պոլիրոպիլենային խողովակների ձևավոր մասեր Фитинги разные | հատ штука | 1800
366 | Պոլիրոպիլենային խողովակների ամրացում Крепление полиоропиленовых труб | հատ штука | 2800
367 | Մարտկոցների ամրացում Крепление радиаторов | հատ штука | 732
368 | Պողպատյա խողովակների հակակոռոզյոն ներկապատում Окраска трубопроводов антикорозийным лаком | քմ квм | 50
369 | Պողպատյա խողովակների մեկուսացում ֆոլգապատ հանքային բամբակով Изоляция тр-в фолгированной стекловатой | խմ м3 | 0.25
370 | Ջերմաանդրադարձիչ ռետինե փայլաթիթեղ Цена фольги | քմ квм | 50
371 | Անցքերի բացում և վերանորոգում պատերի մեջ Մ200 Пробывка и восстановление отверстий в стенах | տեղ место | 34
372 | Անցքերի բացում և վերանորոգում պատերի մեջ Մ150 Пробывка и восстановление отверстий в стенах | տեղ место | 3
373 | Անցքերի բացում և վերանորոգում պատերի մեջ Մ125 Пробывка и восстановление отверстий в стенах | տեղ место | 1
374 | Մետաղյա պատյան պատերի մեջ Մ219х6.L=200մմ Метальический футляр в стенах | մ м | 2.4
375 | Մետաղյա պատյան պատերի մեջ Մ159х4.5.L=300մմ Метальический футляр в стенах | մ м | 0.9
376 | Մետաղյա պատյան պատերի մեջ Մ133х3.5.L=300մմ Метальический футляр в стенах | մ м | 0.3
377 | Պողպատյա խողովակների ամրացում Крепление стальных труб | կգ кг | 15
378 | Մետաղական ձևավոր մասեր Метальические фасоные части | կգ кг | 40
379 | Պահարան ջերմային հանգույցի համար 700*400*1000 Шкаф для теплового узла | հատ штука | 2
380 | Կեղտազտիչ Грязевик | հատ штука | 2
381 | Մանոմետր Մ70 Манометр | հատ штука | 10
382 | Ջերմաչափ Термометр | հատ штука | 10
383 | Ջրի շրջանառության պոմպ N=0.13 ԿՎՏ,H=4.5մ․G=1.5մ3/ժամ Насос | հատ штука | 6
384 | Հաշվեկշռային փական Регулирующий клапан | հատ штука | 6
385 | Հետադարձային փական Обратный клапан | հատ штука | 6
386 | Օդահեռացման փական Մ15 Воздуховыпускной кран | հատ штука | 15
387 | Ջրայինջերմո-օդամղիչ Q=6կվտ,N=0.13կՎՏ ամրացման կոմպլեկտով և պուլտով Водяной тепловентилятор | հատ штука | 7
388 | Անցքերի բացում և վերանորոգում պատերի մեջ Մ200 Пробывка и восстановление отверстий в стенах | տեղ место | 7
Ընդամենը՝ ջեռուցման համակարգ Итого:отопление
6.Օդափոխության համակարգ Вентиляционная система
389 | Ներածման սարք ջրով աշխատող L900մա/ ժամ N=0.168կՎտ Приточная канальная установка с водяным обогревом -в составе | կոմպլ. Компл. | 1
390 | կարգավորիչ փական մուտքի և ելքի վրա Входной, выходной регулируюий клапан | հատ шт | 2
391 | օդատաքացուցիչ Qջ=12կՎտ Воздухонагреватель Qջ=12кв | հատ шт | 1
392 | ներածման օդամուղ N=0.168կՎտ L= 900 մա/ժ Приточный вентилятор N=0.168кв L= 900ч/ч | հատ шт | 1
393 | ճկուն ներդիր Гипкая вставка | հատ шт | 2
394 | ավտոմատիկայի կոմպլեկտ, ամրացման կոմպլեկտ Комплект автоматики и крепление установки | հատ шт | 1
395 | Ներածման սարք ջրով աշխատող L3000մա / ժամ N=1.27կՎտ Приточная канальная установка с водяным обогревом -в составе | կոմպլ компл. | 2
396 | կարգավորիչ փական մուտքի և ելքի վրա Входной, выходной регулируюий клапан | հատ шт | 2
397 | կարգավորիչ փական մուտքի և ելքի վրա Входной, выходной регулируюий клапан | հատ шт | 2
398 | օդատաքացուցիչ Воздухонагреватель | հատ шт | 1
399 | ներածման օդամուղ Приточный вентилятор | հատ шт | 1
400 | ճկուն ներդիր Гипкая вставка | հատ шт | 2
401 | ավտոմատիկայի կոմպլեկտ, ամրացման կոմպլեկտ Комплект автоматики и крепление установки | հատ шт | 1
402 | Ներածման սարք ջրով աշխատող L3770մա/ ժամ N=2.4կՎտ Приточная канальная установка с водяным обогревом -в составе | կոմպլ компл. | 1
403 | կարգավորիչ փական մուտքի և ելքի վրա Входной, выходной регулируюий клапан | հատ шт | 2
404 | օդատաքացուցիչ Воздухонагреватель | հատ шт | 1
405 | ներածման օդամուղ Приточный вентилятор | հատ шт | 1
406 | ճկուն ներդիր Гипкая вставка | հատ шт | 2
407 | ավտոմատիկայի կոմպլեկտ, ամրացման կոմպլեկտ Комплект автоматики и крепление установки | հատ шт | 1
408 | Ներածման սարք ջրով աշխատող L1220մա / ժամ N=0.278կՎտ Приточная канальная установка с водяным обогревом -в составе | կոմպլ компл. | 1
409 | կարգավորիչ փական մուտքի և ելքի վրա Входной, выходной регулируюий клапан | հատ шт | 2
410 | օդատաքացուցիչ Воздухонагреватель | հատ шт | 1
411 | ներածման օդամուղ Приточный вентилятор | հատ шт | 1
412 | ճկուն ներդիր Гипкая вставка | հատ шт | 2
413 | ավտոմատիկայի կոմպլեկտ, ամրացման կոմպլեկտ Комплект автоматики и крепление установки | հատ шт | 1
414 | Օդի ներածման և արտածման ռեկուպերացիոն համակարգ N=12- 54 վտ տեղադրվում է պատի մեջ առաստաղի տակ պատի հաստությունը 500-600մմ Приточно-вытяжная установка с рекуператором | հատ шт | 5
415 | Կենտրոնախույզ կանալային օդամուղ ВЕНТС ВКПФ 4Е Каналный бесшумный вентилятор | հատ шт | 1
416 | Կենտրոնախույզ օդամուղ ագրեսիվ միջավայրի համար տանիքումL=2000մա/ժ N=0.55կվտ Центробежный вентилятор | հատ шт | 1
417 | Օդառիչ փական էլ.շարժաբերով և զսպանակային հետադարձով Воздухозаборный клапан с электроприводом и пружиным возвратом | հատ шт | 6
418 | Օդառիչ ճաղաշար1100x350 Воздухозаборная решетка | հատ шт | 1
419 | Օդափոխիչ - ռեկուպերատոր Լ 60մա / ժամ N=8.9 վտ Приточно-вытяжная установка с рекуператором | հատ шт | 5
420 | Առանցքային օդամուղ ВЕНТС պատուհանի վրա L=185մա/ժամ, N=0.022կՎտ Осевой вентилятор | հատ шт | 2
421 | Օդառիչ ճաղաշար 1000x500 Воздухозаборная решетка | հատ шт | 1
422 | Օդառիչ ճաղաշար 900x500 Воздухозаборная решетка | հատ шт | 1
423 | Օդառիչ ճաղաշար 600x300 Воздухозаборная решетка | հատ шт | 1
424 | Օդառիչ ճաղաշար 450x300 Воздухозаборная решетка | հատ шт | 1
425 | Խողովակային աղմկախլացուցիչ 800x350 x1000 Шумоглушитель | հատ шт | 1
426 | Խողովակային աղմկախլացուցիչ 800*300*1000 Шумоглушитель | հատ шт | 1
427 | Խողովակային աղմկախլացուցիչ 700*300*1000 Шумоглушитель | հատ шт | 1
428 | Խողովակային աղմկախլացուցիչ 400*200*1000 Шумоглушитель | հատ шт | 2
429 | Արտածման պահարան Լ850 Вытяжной шкаф | հատ шт | 1
430 | Ներածող, արտածող շարժական կարգավորող ճաղաշար 900x100 Регулирующая приточная и вытяжная решетка | հատ шт | 35
431 | Ներածող, արտածող շարժական կարգավորող ճաղաշար 700x200 Регулирующая приточная и вытяжная решетка | հատ шт | 6
432 | Ներածող, արտածող շարժական կարգավորող ճաղաշար 700x100 Регулирующая приточная и вытяжная решетка | հատ шт | 3
433 | Ներածող, արտածող շարժական կարգավորող ճաղաշար 500x100 Регулирующая приточная и вытяжная решетка | հատ шт | 4
434 | Ներածող, արտածող շարժական կարգավորող ճաղաշար ,300x250 Регулирующая приточная и вытяжная решетка | հատ шт | 1
435 | Կլոր ճաղաշար Ф350 Круглый решетка | հատ шт | 58
436 | Կլոր ճաղաշար Ф300 Круглый решетка | հատ шт | 4
437 | Կլոր ճաղաշար Ф250 Круглый решетка | հատ шт | 6
438 | Կլոր ճաղաշար Ф150 Круглый решетка | հատ шт | 6
439 | Կլոր ճաղաշար Ф125 Круглый решетка | հատ шт | 2
440 | Կլոր ճաղաշաФ100 Круглый решетка | հատ шт | 10
441 | օդատար ցինկապատ պողպատյա թիթեղից ո=0.7մմ воздуховод из оцинкованной стали | մ2 м2 | 411
442 | Կլոր օդատար ցինկապատ պողպատյա թիթեղից Փ400, ո=0.6մմ Круглый воздуховод из оцинкованной стали | մ2 м2 | 3
443 | Կլոր օդատար ցինկապատ պողպատյա թիթեղից Փ300, ո=0.6մմ Круглый воздуховод из оцинкованной стали | մ2 м2 | 3
444 | Կլոր օդատար ցինկապատ պողպատյա թիթեղից Փ250 ո=0.6մմ Круглый воздуховод из оцинкованной стали | մ2 м2 | 306
445 | Կլոր օդատար ցինկապատ պողպատյա թիթեղից Փ200, ո=0.6մմ Круглый воздуховод из оцинкованной стали | մ2 м2 | 17
446 | Կլոր օդատար ցինկապատ պողպատյա թիթեղից Փ150, ո=0.6մմ Круглый воздуховод из оцинкованной стали | մ2 м2 | 8
447 | Կլոր օդատար ցինկապատ պողպատյա թիթեղից Փ100 ո=0.6մմ Круглый воздуховод из оцинкованной стали | մ2 м2 | 4
448 | Օդատարի մեկուսացում ֆոլգապատ հանքային բամբակով ո=50 մմ Теплоизоляция воздуховодов | մ2 м2 | 1029
449 | Օդատարի և սարքերի ամրացում | կգ кг | 1200
450 | Ներածման սարք ջրով աշխատող L2150մա / ժամ N=0.65կՎտ Приточная канальная установка с водяным обогревом -в составе | հատ шт | 2
451 | կարգավորիչ փական մուտքի և ելքի վրա Входной, выходной регулируюий клапан | հատ шт | 1
452 | օդատաքացուցիչ Qջ=28կՎտ Воздухонагреватель | հատ шт | 1
453 | ներածման օդամուղ N=0.65կՎտ, L= 2150 մա/ժ Приточный вентилятор | հատ шт | 2
454 | ճկուն ներդիր Гипкая вставка | հատ шт | 1
455 | Կենտրոնախույզ կանալային օդամուղ Լ520մա/ժ N=0.068կՎտ Каналный бесшумный вентилятор | հատ шт | 1
456 | Օդառիչ ճաղաշար Воздухозаборная решетка 600*300 | հատ шт | 1
457 | Խողովակային աղմկախլացուցիչ Шумоглушитель 600*300*1000 | հատ шт | 1
458 | Տանիքային օդամուղ L=2500մա/ժամ, N=0.37կՎտ, 41կգ ,Փ550 Крышной вентилятор | հատ шт | 1
459 | Կլոր օդատար ցինկապատ պողպատյա թիթեղից Փ550 Круглый воздуховод из оцинкованной стали | մ2 м2 | 7
Ընդամենը՝ օդափոխության համակարգ Итого: вентиляционная система
7. Վերելակի տեղադրում Установка лифта
460 | Մարդատար վերելակ խուլ հորանում վերին մեխանիզմի սրահով, ավտոմատ դռներով, հաշմանդամների համար, երեք կանգառով, սրահը չժանգոտվող մետաղից, գործարանային արտադրության, վերելակի փորձարկումով | կ-տ | 1
Ընդամենը՝ վերելակի տեղադրում Итого: установка лифта
Սպորտ դահլիճի մասնաշենք Корпус спортзала
8. Քանդման աշխատանքներ Работы по демонтажу
461 | թեք տանիքի փայտե կոնստրուկցիաների, այդ թվում կավարամածի եվ տախտակամածի քանդում եվ պահեստավորում պատվիրատուի մոտ демонтируемая крыша с деревянными конструкциями со своим страпилним системом ,нужно разместить у заказчика | խմ | 15
462 | տանիքի պրոֆիլավոր թիթեղից ծածկույթի ապամոնտաժում демонтирование профильного листа кришы | 100քմ | 5.05
463 | խարամի շերտի քանդում h/միջ=150մմ удаление слоя шлака h/միջ=150մմ | խմ | 74
464 | ց/ավազե շերտի քանդում 40մմ հաստ. демонтирование ц/песочного слоя 40 мм толщ. | 100քմ | 11.1
465 | փայտե հատակների ապամոնտաժում демонтирование деревянных полов | 100քմ | 0.27
466 | հատակների կերամիկական սալիկների քանդում демонтирование керамических плиток полов | 100քմ | 2.37
467 | հատակների թեթեվ բետոնե շերտի քանդում 40 մմ հաստ. удаление бетонного слоя 40 мм толщ. | խմ | 14.72
468 | մետաղոպլաստե դռների ապամոնտաժում демонтирование дверей из металлопласта | 100քմ | 0.35
469 | մետաղական դռների ապամոնտաժում демонтирование металлических дверей | 100քմ | 0.02
470 | մետաղոպլաստե պատուհանների ապամոնտաժում демонтируемые окон из металлопласта | 100քմ | 0.13
471 | պատերի գաջի սվաղի քանդում удаление из стены штукатурку | քմ | 1040
472 | 200 մմ հաստ. միջնորմերի ապամոնտաժում демонтирование 200 мм толщ. перегародки | խմ | 5.2
473 | մետաղական աստիճանների քանդում удалиение металлических лестниц | տն | 3
474 | մուտքի բետոնե հարթակի քանդում демонтирование бетонной площадки у входа | խմ | 2.9
475 | երկաթբետոնե միջհարկային պանելային ծածկերի քանդում 125խմ демонтирование панельных железабетонных перекрытий 125м3 | խմ | 125
476 | պատի կախովի պանելների ապամոնտաժում демонтирование весячих панелей стены | խմ | 21.1
Ընդամենը՝ քանդման աշխատանքներ Итого: работы по демонтажу
9.Կրող կոնստրուկցիաներ Несущие конструкции
ՄԱՐԶԱԴԱՀԼԻՃ СПОРТЗАЛ
477 | Աստիճանավանդակի քանդում Демонтаж лестницы | խմ м3 | 1.54
478 | Գրունտի քանդում Разработка грунт | խմ м3 | 171
479 | Հատակասալի քանդում Демонтаж пола | խմ м3 | 71.5
480 | Խճե նախապատրաստական շերտի իրականացում Устройство подстилающих слоев щебеночных, щебень фр.20-40мм | խմ м3 | 36
481 | Ծածկի բետոնացում Բ25 դասի բետոնով Бетонирование плиты бетоном Б25 | խմ м3 | 53.8
482 | Ամրանավորում А500С Арматура А500С | տն тн | 1.4408
483 | Ծածկի քանդում Демонтаж плиты | խմ м3 | 22.3
484 | Միաձույլ գոտու իրականացում Բ15 դասի բետոնով Устройство пояса из бетона Б15 | խմ м3 | 2.2
485 | Ամրանավորում А500С Арматура А500С | տն тн | 0.1989
486 | Ամրանավորում Ас1 Арматура Ас1 | տն тн | 0.1236
487 | Հիմքերի մեջ ներդիրների տեղադրում Установка закладных деталей в фундаментах | տն тн | 0.36646
488 | Միաձույլ երկաթբետոնե հիմնային հեծանների իրականացում Բ25 դասի բետոնով Устройство фундаментных балок железобетонных из бетона Б25 | խմ м3 | 35.14
489 | Ամրանավորում А500С Арматура А500С | տն тн | 1.6348
490 | Ամրանավորում Ас1 Арматура Ас1 | տն тн | 1.1045
491 | Պատերի մեջ անցքերի շաղափում Փ14 Сверление отверстий в стенах Ф14 | հատ шт | 2004
492 | Տորկրետացում մանրահատիկ բետոնով 5սմ Торкретирование мелкозернистым бетоном 5см | քմ м2 | 1625.5
493 | Ամրանավորում А500С Арматура А500С | տն тн | 2.3762
494 | Ցանց ∅5ВрI 150*150 Сетка ∅5ВрI 150*150 | քմ м2 | 1625.5
495 | Պատերի բացվածքների փոքրացում տուֆ քարով շարելով Уменьшение проемов в стенах кладкой камнем туф | խմ м3 | 10.31
496 | Շաղախի լիցք պատերի դատարկությունների մեջ Засыпка пустот в камнях раствором | խմ м3 | 2.6
497 | Ամրանավորում А500С Арматура А500С | տն тн | 0.0437
498 | Ցանց ∅5ВрI Сетка ∅5ВрI | տն тн | 0.021676
499 | Կրող պատերի քանդում 550մմ հաստությամբ Разборка несущих стен толщ. 550мм | խմ м3 | 7.135
500 | Պատերի ամրացում մետաղական կոնստրուկցիաներով Усиление стен металлическими констукциями | տն тн | 1.0877
501 | Շվելլեր 20 Швеллер 20 | տն тн | 0.13616
502 | Շվելլեր 16 Швеллер 16 | տն тн | 0.283
503 | Անկյունակ 70*6մմ Уголок 70*6мм | տն тн | 0.36624
504 | Ամրանավորում А500С Арматура А500С | տն тн | 0.143
505 | Մետաղական թիթեղ 6մմ Металлический лист 6мм | տն тн | 0.15933
506 | Պոլիմերշաղախային լուծույթ Эпоксидная смесь | խմ м3 | 0.05
507 | Միջնորմների քանդում Демонтаж перегородок | խմ м3 | 11.51
508 | Բետոնաբլոկե պատերի շար 10սմ հաստությամբ Устройство стен из бетонблоков шириной 10 см | խմ м3 | 15.25
509 | Շաղախի լիցք պատերի դատարկությունների մեջ Засыпка пустот в камнях раствором | խմ м3 | 3.8125
510 | Ամրանավորում А500С Арматура А500С | տն тн | 0.39294
511 | Ամրանավորում Ас1 Арматура Ас1 | տն тн | 0.005
512 | Միաձույլ երկաթբետոնե բարավորնեի իրականացում Բ15 դասի բետոնով Устройство ж/б перемычек из бетона Б15 | խմ м3 | 0.3
513 | Միաձույլ երկաթբետոնե միջուկների իրականացում Բ15 դասի բետոնով Устройство ж/б перемычек из бетона Б15 | խմ м3 | 0.42
514 | Բետոնաբլոկե պատերի շար 15սմ հաստությամբ Устройство стен из бетонблоков шириной 15 см | խմ м3 | 8.136
515 | Շաղախի լիցք պատերի դատարկությունների մեջ Засыпка пустот в камнях раствором | խմ м3 | 2.05
516 | Ամրանավորում А500С Арматура А500С | տն тн | 0.2467
517 | Ամրանավորում Ас1 Арматура Ас1 | տն тн | 0.021
518 | Ֆերմաների պատրաստում և մոնտաժում Изготовление и монтаж ферм | կգ кг | 11163.3
519 | Անկյունակ 75*75*5 Уголок 75*75*5 | կգ кг | 2425.3
520 | Անկյունակ 90*90*6 Уголок 90*90*6 | կգ кг | 3207.2
521 | Մետաղական թիթեղ 8 մմ հաստ Металлический лист 8 мм толщ | կգ кг | 132.3
522 | Մետաղական թիթեղ 10 մմ հաստ Металлический лист 10 мм толщ | կգ кг | 1005.1
523 | Մետաղական թիթեղ 12 մմ հաստ Металлический лист 12 мм толщ | կգ кг | 604.79
524 | Շվելլեր 12 Швеллер 12 | տն тн | 3.7856
525 | Մետաղական կոնստրուկցիաների ներկում հակակոռոզիոն ներկով 2 շերտ Окраска металлических конструкций антикоррозийной краской в 2 слоя | տն тн | 11.1633
ՄԻՋԱՆՑՔ КОРИДОР
526 | Խճե նախապատրաստական շերտի իրականացում Устройство подстилающих слоев щебеночных, щебень фр.20-40мм | խմ м3 | 2.672
527 | Բետոնի նախապատրաստական շերտի իրականացում Բ12.5 դասի բետոնով Устройство бетонной подготовки бетон Б12.5 | խմ м3 | 2.672
528 | Բուտաբետոնե հիմքերի իրականացում Բ15 դասի բետոնով Устройство фундаментов ленточных бутобетонных из бетона Б-15 | խմ м3 | 27.05
529 | Միաձույլ երկաթբետոնե հիմնային հեծանների իրականացում Բ25 դասի բետոնով Устройство фундаментных балок железобетонных из бетона Б25 | խմ м3 | 10.44
530 | Ամրանավորում А500С Арматура А500С | տն тн | 0.4448
531 | Ամրանավորում Ас1 Арматура Ас1 | տն тн | 0.3182
532 | Մետաղական տափօղակ Металлическая шайба | տն тн | 0.0608
533 | Ջրամեկուսացում երկշերտ բիտումային մածիկով Гидроизолация битумной мастикой в 2 слоя | քմ м2 | 816.5
534 | Միաձույլ երկաթբետոնե կանգնակների իրականացում Բ25 դասի բետոնով Устройство железобетонных колонн из бетона Б25 | խմ м3 | 8.54
535 | Միաձույլ երկաթբետոնե պարզունակների իրականացում Բ25 դասի բետոնով մինչև 500մմ բարձրությամբ Устройство ж/б балок при высоте балок до 500мм из бетона Б25 | խմ м3 | 13.2
536 | Ամրանավորում А500С Арматура А500С | տն тн | 2.386
537 | Ամրանավորում Ас1 Арматура Ас1 | տն тн | 0.989
538 | Մետաղական տափօղակ Металлическая шайба | տն тн | 0.19456
539 | Միաձույլ երկաթբետոնե ծածկերի իրականացում Բ25 դասի բետոնով Устройство перекрытий железобетонных из бетона Б25 | խմ м3 | 12.8
540 | Ամրանավորում А500С Арматура А500С | տն тн | 1.0477
541 | Ամրանավորում Ас1 Арматура Ас1 | տն тн | 0.0236
542 | Հատակի իրականացում բազալտե խճով Устройство подстилающих слоев щебеночных | խմ м3 | 6.4
543 | Միաձույլ երկաթբետոնե հատակի իրականցում Բ12,5 դասի բետոնով 10սմ հաստությամբ Устройство стяжек бетонных толщиной 100мм, бетон Б12,5 | քմ м2 | 5.42
544 | Ամրանային ցանց Вр1 Арматурная сетка Вр1 | քմ м2 | 54.2
545 | Միաձույլ երկաթբետոնե աստիճանի և հարթակի իրականացում հատակի վրա B12,5 բետոնով Устройство монолитных лестниц и отмоски на полу из бетона Б12,5 | խմ м3 | 0.97
546 | Ամրանային ցանց Вр1 Арматурная сетка Вр1 | քմ м2 | 4
547 | Բուտաբետոնե հիմքերի իրականացում Բ15 դասի բետոնով Устройство фундаментов ленточных бутобетонных из бетона Б-15 | խմ м3 | 1.92
548 | Միաձույլ երկաթբետոնե բարավորնեի իրականացում Բ20 դասի բետոնով Устройство ж/б перемычек из бетона Б20 | խմ м3 | 4.584
549 | Բետոնաբլոկե պատերի շար 20սմ հաստությամբ Устройство стен из бетонблоков шириной 20 см | խմ м3 | 32.3
550 | Շաղախի լիցք պատերի դատարկությունների մեջ Засыпка пустот в камнях раствором | խմ м3 | 8.08
551 | Ամրանավորում А500С Арматура А500С | տն тн | 0.5815
552 | Ամրանավորում Ас1 Арматура Ас1 | տն тн | 0.1137
Ընդամենը՝ կրող կոնստրուկցիաներ Итого: несущие конструкции
10. Ճարտարապետական մաս Архитектурная часть
ԵՐԵՍԱՊԱՏՄԱՆ ԱՇԽԱՏԱՆՔՆԵՐ ОБЛИЦОВОЧНЫЕ РАБОТЫ
553 | արտաքին պատերի երեսապատում տրավերտինե սալիկներով 50 մմ հաստ .(կաթնագույն) облицовка наружных стен травертновыми плитками 50 мм толщ. (молочного цвета) | քմ м2 | 197
554 | արտաքին պատերի երեսապատում տրավերտինե սալիկներով 30 մմ հաստ. (սպիտակ) облицовка наружных стен травертиновыми плитками 30 мм толщ. (белого цвета) | քմ м2 | 440
555 | արտաքին պատերի երեսապատում բազալտե սալիկներով 50 մմ հաստ . облицовка наружных стен базальтовыми плитками 50 мм толщ. | քմ м2 | 101
556 | տրավերտինե գլխադիր 180*50(h) չափերով (կաթնագույն) травертиновая плитка 180*50(h) размерами молочного цвета | գծմ п/м | 25.5
557 | բազալտե գլխադիր 180*50(h) չափերով базальтовая плитка 180*50(h) размерами | գծմ п/м | 21.6
558 | արտաքին պատերի երեսապատում ալիկաբոնդով( դեղին ral 085-80-85) облицовка наружных стен из алюкобонда( желтая ral 085-80-85) | քմ м2 | 190
559 | որմնախարիսխի երեսապատ. բազալտե 50 մմ սալիկներով облицовка наружных стен в частях цоколья из базальта 50 мм | քմ м2 | 48
560 | որմնախուփի տեղադրում բազալտե 50*180 մմ вставка на облицовке цоколя базальтовая 50*180 мм | գծմ п/м | 112.9
561 | ԱՐՏԱՔԻՆ ՊԱՏԵՐԻ ՋԵՐՄԱՄԵԿՈՒՍԱՑՈՒՄ ԵՐԿՇԵՐՏ ՋԵՐՄԱՄԵԿՈՒՍԻՉ ԲԱԶԱԼՏԵ ՄԱՆՐԱԹԵԼԱՅԻՆ ՍԱԼԵՐՈՎ՝ ՎԵՐԻՆ ՇԵՐՏԸ 30 մմ , ՍՏՈՐԻՆ ՇԵՐՏԸ 70 մմ ՀԱՍՏ. Устройство двухслойной теплоизоляции для стен, вверхный слой 30мм, нижный слой 70мм | քմ м2 | 740
562 | ՊԼԱՍՏՄԱՍԵ ԽՑԱԲՈՒԹԱԿ Փ 12-14 ՄՄ, Լ-250 ՄՄ ТАРЕЛЧАТЫЙ ДЮБЕЛЬ ПЛАСТМАССОВЫЙ Փ 12-14 ММ, Լ-250 ММ | հատ шт | 5920
563 | ՄԵՏԱՂԱԿԱՆ ԽՑԱԲՈՒԹԱԿ Փ 12-14 ՄՄ, Լ-250 ՄՄ ТАРЕЛЧАТЫЙ ДЮБЕЛЬ МЕТАЛЛИЧЕСКИЙ Փ 12-14 ММ, Լ-250 ММ | հատ шт | 3700
564 | տախտակամած արտաքին պատերի երեսապատման և լվացման համար 1720.0 քմ строительственная леса для наружной облицовки и мытья | քմ м2 | 552
ԴՌՆԵՐ ԵՎ ՊԱՏՈՒՀԱՆՆԵՐ ДВЕРИ И ОКНА
565 | Պատուհան մետաղապլաստե բլոկով, մոխրագույն 60 մմ հաստ. պրոֆիլ, կրկնակի ապակեփաթեթով 4+4մմ բացվող Окна из металлопласта, серого цвета, толщ. 60мм, двойной стеклопакет 4+4 мм, открывающейся | քմ м2 | 29.4
566 | Պատուհան մետաղապլաստե բլոկով, մոխրագույն 60 մմ հաստ. պրոֆիլ, կրկնակի ապակեփաթեթով 4+4մմ չբացվող Окна из металлопласта, серого цвета, толщ. 60мм, двойной стеклопакет 4+4 мм, неоткрывающейся | քմ м2 | 104.1
567 | Բարդ փականների արժեքը Цена сложных замков | հատ шт | 4
568 | Պատուհանագոգ պլաստմասե սպիտակ 450 մմ Подоконники пластмассовые белые шириной 450 мм | գծմ п/м | 138
569 | Արտաքին պատուհանագոգ բազալտե 50 մմ հաստությամբ 300 մմ լայն. Укладка подоконных плит из базальта толщ. 50мм шириной 300мм | քմ м2 | 9.24
570 | Դռների և պատուհանների շեպերի գաջե սվաղ Штукатурка оконных и дверных откосов | քմ м2 | 83.86
571 | Դռների և պատուհանների շեպերի ներկում Окраска оконных и дверных откосов | քմ м2 | 83.86
572 | Դուռ մետաղապլաստե բլոկով, մոխրագույն 60 մմ հաստ. պրոֆիլ, կրկնակի ապակեփաթեթով 4+4մմ Двери из металлопласта, серого цвета, толщ. 60мм, двойной стеклопакет 4+4 мм | քմ м2 | 42.25
573 | Դուռ ալյումինե բլոկով, մոխրագույն 60 մմ հաստ., ջերմակամրջով ապակեփաթեթով 4+4մմ պրոֆիլ : Двери из аллюминия серого цвета, толщ. 60мм, двойной стеклопакет 4+4 мм | քմ м2 | 11
574 | Պատուհանների պաշտպանիչ ցանցի պատրաստում և տեղադրում Установка защитной сетки для окон | քմ м2 | 75.6
575 | Անկյունակ 50*50*5 Уголок 50*50*5 | կգ кг | 539.5
576 | Դյուբել Փ6, Լ-20 ՄՄ ДЮБЕЛЬ Փ6, Լ-20 мм | հատ шт | 272
577 | Մետաղական կոնստրուկցիաների ներկում հակակոռոզիոն ներկով 2 շերտ Окраска металлических конструкций антикоррозийной краской в 2 слоя | տն тн | 0.54
ՆԵՐՔԻՆ ՀԱՐԴԱՐՄԱՆ ԱՇԽԱՏԱՆՔՆԵՐ ВНУТРЕННЫЕ ОТДЕЛОЧНЫЕ РАБОТЫ
ԱՌԱՋԻՆ ՀԱՐԿ ПЕРВЫЙ ЭТАЖ
ՀԱՏԱԿՆԵՐ ОТДЕЛКА ПОЛОВ
578 | Ց/ԱՎԱԶԵ ՀԱՐԹԱՇԵՐՏԻ ԻՐԱԿԱՆԱՑՈՒՄ 20 մմ Устройство стяжек цементных толщиной 20мм | քմ м2 | 396.7
579 | Հարթեցնող շերտի պատրաստում ցեմենտից 5մմ հաստ. (հաստության փոփոխման համար ավելացնել կամ պակասացնել կ.55-ին) | քմ м2 | 396.7
580 | Հատակի հիդրոմեկուսացում իզոգամով Устройство гидроизоляции из изогама | քմ м2 | 396.7
581 | Խեցեսալե հատակների իրականացում Устройство полов из керамических плиток | քմ м2 | 9.6
582 | Մամլոգրանիտե հատակների իրականացում Устройство полов из мамлогранита | քմ м2 | 65.8
583 | Պրեսգրանիտե շրիշակների տեղադրում 100մմ Устройство плинтусов из прессгранита 100мм | գծմ п/м | 62.7
584 | Վինիլային հատակի իրականացում Устройство виниловых полов | քմ м2 | 38.7
585 | Սպորտային վինիլային հատակի իրականացում Устройство виниловых полов спортивных | քմ м2 | 282.6
ՊԱՏԵՐ СТЕНЫ
586 | Պատերի սվաղում ց/ա շաղախով Штукатурка стен цементно песчаным раствором | քմ м2 | 74.9
587 | Պատերի երեսապատում կերամիկական սալիկներով Устройство полов из керамических плиток | քմ м2 | 74.9
588 | Պատերի սվաղում գաջով Штукатурка стен известковым раствором | քմ м2 | 674.3
589 | Պատերի լավորակ ներկում կիսափայլ լատեքսային ներկով Улученная окраска стен полуматовой латексной краской | քմ м2 | 674.3
ԱՌԱՍՏԱՂՆԵՐ ОТДЕЛКА ПОТОЛКОВ
590 | Առաստաղի սվաղում գաջով Штукатурка потолков известковым раствором | քմ м2 | 120.1
591 | Առաստաղների լավորակ ներկում կիսափայլ լատեքսային ներկով Улученная окраска потолков полуматовой латексной краской | քմ м2 | 120.1
592 | Կախովի առաստաղների իրականացում մետաղական կարկասով Устройство подвесных потолков на металличеком каркасе | քմ м2 | 9.6
593 | ԱԼՅՈՒՄԻՆԵ ԿԱՐԿԱՍԻ ՎՐԱ ՌԵՏԻՆԵ ՆԵՐԴԻՐ ԵՎ ՀԱՏԱԿԻ ԿԱՐԱՆՆԵՐԻ ՀԱՄԱՐ L=120 մմ ԼԱՅՆՈՒԹՅԱՄԲ РЕЗИНОВЫЙ ЭЛЕМЕНТ НА АЛЮМИНОВОМ КАРКАСЕ И ДЛЯ СЕЙСМИЧЕСКИХ ШВОВ НА ПОЛАХ L=120 мм ШИРИНОЙ | գծմ п/м | 54.6
ԵՐԿՐՈՐԴ ՀԱՐԿ ВТОРОЙ ЭТАЖ
ՀԱՏԱԿՆԵՐ ОТДЕЛКА ПОЛОВ
594 | Ց/ԱՎԱԶԵ ՀԱՐԹԱՇԵՐՏԻ ԻՐԱԿԱՆԱՑՈՒՄ 20 մմ Устройство стяжек цементных толщиной 20мм | քմ м2 | 130.1
595 | Հարթեցնող շերտի պատրաստում ցեմենտից 5մմ հաստ. (հաստության փոփոխման համար ավելացնել կամ պակասացնել կ.55-ին) | քմ м2 | 130.1
596 | Մամլոգրանիտե հատակների իրականացում Устройство полов из мамлогранита | քմ м2 | 69.7
597 | Պրեսգրանիտե շրիշակների տեղադրում 100մմ Устройство плинтусов из прессгранита 100мм | գծմ п/м | 70.1
598 | Վինիլային հատակի իրականացում Устройство виниловых полов | քմ м2 | 12.6
599 | ԿԱՎՐԱԼԻՆ Eurocol 976 ՍՈՍԻՆՁՈՎ Eurocol 425 (Մ2) КОВРОЛИНОВЫЙ ПОЛ Eurocol 976 С КЛЕЕМ Eurocol 425 (М2) | քմ м2 | 47.8
ՊԱՏԵՐ СТЕНЫ
600 | Պատերի սվաղում գաջով Штукатурка стен известковым раствором | քմ м2 | 315.6
601 | Պատերի լավորակ ներկում կիսափայլ լատեքսային ներկով Улученная окраска стен полуматовой латексной краской | քմ м2 | 315.6
ԱՌԱՍՏԱՂՆԵՐ ОТДЕЛКА ПОТОЛКОВ
602 | Առաստաղի սվաղում գաջով Штукатурка потолков известковым раствором | քմ м2 | 82.3
603 | Առաստաղների լավորակ ներկում կիսափայլ լատեքսային ներկով Улученная окраска потолков полуматовой латексной краской | քմ м2 | 82.3
604 | Կախովի առաստաղների իրականացում մետաղական կարկասով Устройство подвесных потолков на металличеком каркасе | քմ м2 | 33.6
605 | Արմստրոնգ տիպի կախովի առաստաղների իրականացում Устройство подвесных потолков типа Армстронг | քմ м2 | 47.8
606 | Կախովի առաստաղի համար մետաղական կարկասի կառուցում Устройство каркаса для подвесных потолков | քմ м2 | 47.8
607 | Քառանկյուն խողովակ 40*20*2 Квадратная труба 40*20*2 | կգ кг | 119.5
ՏԱՆԻՔ КРЫША
608 | Տանիքի իրականացում սենդվիչ պանելներով 120մմ հաստ․ պրոֆիլավոր գունավոր թիթեղից ծածկույթով 0,5 մմ Устройство крыши из Сендвич панелей 120мм толщ. из окрашеных профильных листов 0.5мм | քմ м2 | 463
609 | Տանիքի գծային մասերի իրականացում հարթ գունավոր ցինկապատ թիթեղից 0.5մմ հաստ․ Установка линейных деталей кровли из крашеных оцинковонных листов в 0.5мм толщ. | քմ м2 | 79.2
610 | Տանիքի կախովի ջրհորդանների պատրաստում 0,50մմ հաստ. հարթ ցինկապատ թիթեղից Устройство весячих водостоков из оцинковоной стали | գծմ п/м | 69.4
611 | Ջրատար խողովակ Փ150, 0.5 մմ հաստ. հարթ ցինկ. թիթեղից Լ=8.30մ երկար. Водосточная труба Փ150, из ровного оцинковонного листа 0.5 мм толщ. Լ=8.30 м длиной | կոմպլեկտ компл | 9
612 | Ձնարգել, 2 մ երկարությամμ, գործարանային ներկումով снегозадержатель, 2 м длиной, заводская покраска | գծմ п/м | 52
ՄԻՋԱՆՑՔԻ ՏԱՆԻՔ КРЫША КОРИДОРА
613 | Գոլորշամեկ. շերտ պոլիպրոպիլենից , խզման μեռնվածքը ՝ ոչ պակաս 1068/890 Ն/5 սմ , գոլորշաթափանցման դիմադրությունը ոչ պակաս 7 քմ*ժ*Պա/մգ , ջրակայունությունը ՝ ոչ պակաս 1000 մմ ջ.սմ Пароизоляционный слой из полипропилена , разрывная нагрузка ՝ не менее 1068/890 Н/5 см , пароизоляционная сопративление не менее 7 м2 *ж*Па/Мг , Водонепроницаемость не менее 1000 мм дж.см | քմ м2 | 58
614 | Հանքաμամμակ, 30 կգ/խմ, 100 մմ հաստությամμ /100 և 50 մմ՝ երկու շերտով/: Տեսակարար ջերմունակությունը ոչ պակաս՝ 0.84 կՋ/(կգ 0C), Ջերմափոխանցման գործակիցը 0.036 Վտ/մ 0C Минеральная вата 30 кг/м3, 100 мм толщ. /100 и 50 мм из двух слоев . не менее 0,84 КДЖ (КГ0С),коэффициент теплопередачи 0,036 Вт/м0С | քմ м2 | 58
615 | Ջրամեկուսիչ, գոլորշաթափանց` պոլիպրոպիլենից, հրակայուն, խզման μեռնվածքը՝ ոչ պակաս 330/ 180 Ն/5 սմ, ջրային գոլորշու հոսքի խտությունը ոչ պակաս 1000 գ/քմ*24ժամ, ջրակայունությունը՝ ոչ պակաս 1000 մմ ջ.ս. Теплоизоляционный, параизоляционный слой полипропиленовая , огнеупорный , разрывная нагрузка не менее 330/180 Н/5 см ,плотность течьи водяного пара не менее 100 г/м2*24час , водонепраницаемость не менее 1000 мм дж.см | քմ м2 | 58
616 | Հարթեցնող պաշտպանիչ շերտ փայտանյութից Устройство защитного слоя из лесоматериалов | խմ м3 | 0.95
617 | Ծածկույթ պրոֆ. գունավոր թիթեղից КП-25-0.5 մմ Профильный крашенный лист КП-25-0.5 мм | քմ м2 | 61.5
618 | Ջրատար խողովակ Փ120, 0.5 մմ հարթ ցինկ. գունավոր թիթեղից Լ=7.10մ Водосточная труба Փ 120 мм, из 0.5 мм ровного оцинкованног листа Լ=7.10մ | կոմպլեկտ компл | 4
619 | Տանիքի գծային մասերի իրականացում հարթ գունավոր ցինկապատ թիթեղից 0.5մմ հաստ․ Установка линейных деталей кровли из крашеных оцинковонных листов в 0.5мм толщ. | քմ м2 | 34.5
620 | Ձնարգել, 2 մ երկարությամμ, գործարանային ներկումով снегозадержатель, 2 м длиной, заводская покраска | գծմ п/м | 20
621 | Տանիքի փայտյա կառուցվածքի տեղադրում /ծպեղնաոտք,գագաթի տախտակ/ հականեխիչով200x50մմ,13գմ | խմ м3 | 4.33
622 | Կավարամածի եւ տախտակամածի հրապաշտպանում Огнезащита деревянных конструкций | քմ м2 | 76.3
623 | Կավարամածի եւ տախտակամածի մշակում հականեխիչ նյութով Антисептирование пастами прогонов, балок, накатов | քմ м2 | 76.3
624 | Պարապետի վրա բռնաձողի տեղադրում հ-600մմ չժանգոտվող մետաղից Ограждение кровли перилами | գմ п/м | 24.6
625 | Բեմի փայտե կոնստրուկցիաների մոնտաժում Монтаж деревянных конструкций для сцены | խմ м3 | 5.803
626 | Բեմի կողքերի երեսապատում լամինատով Облицовка ламинатом боковые стороны сцены | քմ м2 | 9.9
627 | Լամինատե հատակի իրականացում Устройство ламинатного пола | քմ м2 | 54.6
628 | Լամինատի ալյումինե անկյունակների արժեքը Цена алюминовых уголков для ламината | գծմ п/м | 10.9
ԱՍՏԻՃԱՆՆԵՐ ЛЕСТНИЦЫ
629 | Աստիճանների մետաղական բազրիքների պատրաստում և տեղադրում Изготовление и монтаж металлических перил для лестниц | կգ кг | 118.8
630 | Մետաղական բազրիքների փոշեներկում Порошковая покраска металлических перил | տն тн | 0.1188
631 | Դեկորատիվ ցինկապատ ճաղաշարի տեղադրում հ-600մմ Установка декоративной оцинковонной периллы | գծմ п/м | 8.9
632 | Աստիճանների երեսապատում 30մմ հաստությամբ բազալտե սալերով Облицовка лестниц базалтовыми плитами толщ. 30мм | քմ м2 | 3
633 | Աստիճանահարթակների երեսապատում բազալտե սալիկներով 30մմ Облицовка лестничных площадок базалтовыми плитами толщ. 30мм | քմ м2 | 12.1
634 | Աստիճանների կողային մասերի երեսապատում 30մմ հաստ․ բազալտե սալերով облицовка боковых сторон лестниц базалтовыми плитами толщ. 30мм | քմ м2 | 4.3
Ընդամենը՝ ճարտարապետական մաս Итого: архитектурная часть
11.Ներքին ջրամատակարարման ցանց, ներքին կոյուղու ցանց Внутренняя сеть водоснабжения, внутренняя канализационная сеть
ՆԵՐՔԻՆ ՋՐԱՄԱՏԱԿԱՐԱՐՄԱՆ ՑԱՆՑ ВНУТРЕННЯЯ СЕТЬ ВОДОСНАБЖЕНИЯ
635 | ՊՈԼԻՊՐՈՊԻԼԵՆԵ ԽՈՂՈՎԱԿ ՀՈՂԻ ՄԵՋ Մ50 ТРУБЫ ПОЛИПРОПИЛЕНОВЫЕ В ЗЕМЛЕ | Գ.Մ ПМ | 14
636 | ՆՈՒՅՆԸ Մ32 ТО ЖЕ НА СТЕНЕ | Գ.Մ ПМ | 17
637 | ՆՈՒՅՆԸ ՊԱՏԵՐԻ ՎՐԱ Մ32 ТО ЖЕ НА СТЕНЕ | Գ.Մ ПМ | 2
638 | ՆՈՒՅՆԸ ՊԱՏԵՐԻ ՎՐԱ Մ25 ТО ЖЕ НА СТЕНЕ | Գ.Մ ПМ | 4
639 | ՆՈՒՅՆԸ ՊԱՏԵՐԻ ՎՐԱ Մ20 ТО ЖЕ НА СТЕНЕ | Գ.Մ ПМ | 4
640 | ՆՈՒՅՆԸ ՊԱՏԵՐԻ ՎՐԱ Մ15 ТО ЖЕ НА СТЕНЕ | Գ.Մ ПМ | 24
641 | ՆՈՒՅՆԸ ՊԱՏԵՐԻ ՎՐԱ Մ50 ТО ЖЕ НА СТЕНЕ | Գ.Մ ПМ | 12
642 | ՓԱԿԱՆ Մ50 ВЕНТИЛЬ | ՀԱՏ ШТ | 2
643 | ՓԱԿԱՆ Մ32 ВЕНТИЛЬ | ՀԱՏ ШТ | 2
644 | ՆՈՒՅՆԸ Մ20 ТО ЖЕ | ՀԱՏ ШТ | 2
645 | ՆՈՒՅՆԸ Մ15 ТО ЖЕ | ՀԱՏ ШТ | 19
646 | ՑՆՑՈՒՂԻ ԾՈՐԱԿ ԽԱՌՆԻՉ СМЕСИТЕЛЬ ДУША | ՀԱՏ ШТ | 3
647 | ԼՎԱՑԱՐԱՆԻ ԾՈՐԱԿ ԽԱՌՆԻՉ СМЕСИТЕЛЬ УМЫВАЛЬНИКА | ՀԱՏ ШТ | 3
648 | ԽՐԱՄՈՒՂՈՒ ՄՇԱԿՈՒՄ РЫТИЕ ТРАНШЕЙ | Մ3 М3 | 14
649 | ԽՐԱՄՈՒՂՈՒ ԵՏԼԻՑՔ ОБРАТНОЕ ЗАСЫПКА ТРАНШЕЙ | Մ3 М3 | 10
650 | ԱՎԱԶԻ ՆԱԽԱՊԱՏՐԱՍՏԱԿԱՆ ՇԵՐՏ ԽԱՂԱՎԱԿԻ ՏԱԿ H=0.1 ПЕСЧАНАЯ ПОДГОТОВКА ПОД ТРУБ | խմ куб | 1
651 | ԱՎԱԶԻ ՊԱՇՏՊԱՆԻՉ ՇԵՐՏ ԽՈՂԱՎԱԿԻ ՎՐԱ H=0.5 ПЕСЧАНАЯ ПОДГОТОВКА НАД ТРУБ | խմ куб | 3
652 | ԿԱՇԵՓՈՂԵ ԽՈՂՈՎԱԿ L=20Մ Մ50 ПРОРЕЗИНОВЫЕ РУКАВА | ՀԱՏ ШТ | 4
653 | ՀԱԿԱՀՐԴԵՀԱՅԻՆ ՓԱԿԱՆ Մ50 ПОЖАРНЫЙ КРАН | ՀԱՏ ШТ | 4
654 | Ավենլորդ հողի տեղափոխում Вывоз излишка грунта | խմ куб | 4
655 | ՄԵՏԱՂԱՊԼԱՍՏԵ ԱՐԿՂ ՊԱՏԵՐԻ ՎՐԱ 620X850X250 ШКАФ МЕТАЛОПЛАСТИКОВЫЙ 620X850X250 | ՔՄ КВ.М | 0.068
656 | ԲԱՑԵԼ ԱՆՑՔ ՊԱՏԻ ՎՐԱ 800X400 ПРОБИТЬ ОТВЕРСТИЕ К СТЕНЕ | ՏԵՂ МЕСТ | 2
657 | ԱՐԿՂԻ ԱՊԱԿԵՊԱՏՈՒՄ ОСТЕКЛЕНИЕ ШКАФА | ՔՄ КВ.М | 2
658 | ԽՈՂՈՎԱԿՆԵՐԻ ԱՄՐԱՑՄԱՆ ՄԱՍԵՐ (ՖԻՏԻՆԳՆԵՐ) ФИТИНГИ ТРУБОПРОВОДОВ | ՀԱՏ ШТ | 70
659 | ՄԻԱՑՆԵԼ ԳՈՐԾՈՂ ՋՐԱԳԾԻՆ 76X76 ПОДКЛЮЧЕНИЕ К ДЕЙСТВУЩЕЙ СЕТИ | ՀԱՏ ШТ | 2
660 | ՋՐԱՏԱՔԱՑՈՒՑԻՉ ЭЛЕКТРОНАГРЕВАТЕЛЬ | ՀԱՏ ШТ | 3
Ներքին կոյուղու ցանց Внутренняя канализационная сеть
661 | ԿՈՅՈՒՂՈՒ ՊԼԱՍՏՄԱՍԵ ԽՈՂՈՎԱԿ ՀՈՂԻ ՄԵՋ Մ150 КАНАЛИЗАЦИОННЫЕ ПЛАССТМАССОВЫЕ ТРУБЫ В ЗЕМЛЕ | Գ.Մ ПМ | 16
662 | ՆՈՒՅՆԸ ՊԱՏԵՐԻ ՎՐԱ Մ100 ТО ЖЕ ПО СТЕНАМ | Գ.Մ ПМ | 11
663 | ՆՈՒՅՆԸ ՊԱՏԵՐԻ ՎՐԱ Մ50 ТО ЖЕ ПО СТЕНАМ | Գ.Մ ПМ | 10
664 | Լվացարանի տեղադրում Керамические умывальники | կոմպլ. Компл | 3
665 | Զուգարանակոնքի տեղադրում Керамические унитазы | հատ шт | 3
666 | Խոր տակդիր Душевой поддон | հատ шт | 3
667 | Հոսակների տեղադրում d=100մմ Установка трапов Ф100мм | հատ шт | 3
668 | ՄԻԱՑՈՒՄ ԿՈՅՈՒՂԱԳԾԻՆ Փ150*200 ПОДКЛЮЧЕНИЕ К КАНАЛИЗАЦИОННОЙ СЕТИ | տեղ место | 2
669 | ԽՐԱՄՈՒՂՈՒ ՄՇԱԿՈՒՄ РЫТИЕ ТРАНШЕЙ | Մ3 М3 | 11
670 | Ավենլորդ հողի տեղափոխում Вывоз излишка грунта | խմ куб | 11
671 | ԽՐԱՄՈՒՂՈՒ ԵՏԼԻՑՔ ОБРАТНОЕ ЗАСЫПКА ТРАНШЕЙ | Մ3 М3 | 7
672 | ԲԱՑԵԼ ԱՆՑՔ ՊԱՏԻ ՎՐԱ Մ 350/200 ПРОБИТЬ ОТВЕРСТИЕ ПО СТЕНАХ | ՏԵՂ МЕСТ | 4
673 | ԲԱՑԵԼ ԱՆՑՔ ԾԱԾԿԻ ՎՐԱ Մ 100 ПРОБИТЬ ОТВЕРСТИЕ В ПЕРЕКРЫТИЯХ | ՏԵՂ МЕСТ | 3
674 | ԲԱՑԵԼ ԱՆՑՔ ԾԱԾԿԻ ՎՐԱ Մ 300 ПРОБИТЬ ОТВЕРСТИЕ В ПЕРЕКРЫТИЯХ | ՏԵՂ МЕСТ | 6
675 | ԲԱՑՎԱԾ ԱՆՑՔԵՐԻ ԽՑԱՓԱԿՈՒՄ ԷԼԱՍՏԻԿ ՆՅՈՒԹԵՐՈՎ ЗАДЕЛКА СТЫКОВ ЭЛАСТИЧЕСКИМИ МАТЕРИАЛОМ | ՏԵՂ МЕСТ | 13
676 | ԱՎԱԶԻ ՆԱԽԱՊԱՏՐԱՍՏԱԿԱՆ ՇԵՐՏ ԽԱՂԱՎԱԿԻ ՏԱԿ H=0.1 ПЕСЧАНАЯ ПОДГОТОВКА ПОД ТРУБ | խմ куб | 1
677 | ԱՎԱԶԻ ՊԱՇՏՊԱՆԻՉ ՇԵՐՏ ԽՈՂԱՎԱԿԻ ՎՐԱ H=0.5 ПЕСЧАНАЯ ПОДГОТОВКА НАД ТРУБ | խմ куб | 3
678 | Ծունկ Ֆ50 Колена | ՀԱՏ ШТ | 6
679 | Ծունկ Ֆ100 Колена | ՀԱՏ ШТ | 2
680 | Եռաբաշխիչ Փ50 тройник | ՀԱՏ ШТ | 2
681 | Եռաբաշխիչ Փ100*50 тройник | ՀԱՏ ШТ | 2
682 | Ստուգիչ Փ100 ревизия | ՀԱՏ ШТ | 2
683 | Եռաբաշխիչ Փ100 тройник | ՀԱՏ ШТ | 1
684 | Թեքում Փ100 отвод | ՀԱՏ ШТ | 2
685 | Քառաբաշխիչ Փ100*50 креставина | ՀԱՏ ШТ | 2
686 | Քառաբաշխիչ Փ100 креставина | ՀԱՏ ШТ | 1
687 | Անցում Փ50*100 переход | ՀԱՏ ШТ | 1
Ընդամենը՝ ներքին ջրամատակարարման ցանց, ներքին կոյուղու ցանց Итого: внутренняя сеть водоснабжения, внутренняя канализационная сеть
12.Ներքին էլեկտրամատակարարում, հրդեհային ազդարարման համակարգ Внутренняя электрическая сеть, система пожарного оповещения
Ներքին էլեկտրամատակարարում Внутренняя электрическая сеть
688 | Բաժանիչ կետ մետաղական արկղով փականով համալիրի կոմպլեկտ 250Ա ПР-11-3112 250А IP54 ИЭК Распределительный пункт пр-11 комплект 250А | հատ шт | 1
689 | Մալուխ պղնձե բազմաջիղ ВВГнг 5х35 մմ медный кабель многожильный | գծ.մ п/м | 165
690 | Ավտոմատ անջատիչ (եռաբևեռ) օդափոխություն Выклучатель 3 фазный для вентиляции В100Ա/А.10кА | հատ шт | 3
691 | Ավտոմատ անջատիչ (միաբևեռ)օդափոխություն Выклучатель однофазный для вентиляции В25Ա/А.10кА | գծ.մ п/м | 6
692 | Մալուխ պղնձե բազմաջիղ ВВГнг 5х16 մմ օդափոխության սնուցում медный кабель многожильныйдля вентиляции | գծ.մ п/м | 157
693 | Մալուխ պղնձե բազմաջիղ ВВГнг 3х2.5 մմ օդափոխության սնուցում медный кабель многожильныйдля вентиляции | գծ.մ п/м | 201
Հրդեհային ազդարարման համակարգ Система пожарного оповещения
694 | Ղեկավարման-հսկման վահանակ панель управления С2000-M | ՀԱՏ ШТ | 1
695 | Ռելեային բլոկ релейный блок С2000-СП | ՀԱՏ ШТ | 1
696 | Ընդունիչ հսկիչ սարք Приемное устройство управления Сигнал-10П | ՀԱՏ ШТ | 1
697 | Ազդարարման սարք Устройство оповещения БАС-4 | ՀԱՏ ШТ | 1
698 | Անխափան սնուցման աղբյուր Бесперебойный источник питания РИП-24 | ՀԱՏ ШТ | 2
699 | Մարտկոց аккумулятор DT1207 | ՀԱՏ ШТ | 2
700 | Շղթաների միջակա մոդուլ модуль промежуточной цепи УК-2П | ՀԱՏ ШТ | 1
701 | Լուսաձայնային ազդասարք аварийное сигнальное устройство Молния-24-3 | ՀԱՏ ШТ | 6
702 | Հրդեհային ծխային ազդասարք Дымовая сигнализация ИП-212-46 | ՀԱՏ ШТ | 16
703 | Հրդեհային ձեռքի ազդասարք ручное устройство пожарного оповещения ИПР-513 | ՀԱՏ ШТ | 5
704 | Մալուխ Кабель КСПЭВ 2х0.5 | Մ М | 197
705 | Մալուխ Кабель KCԹԹվչ-LS 2x0.75 | Մ М | 116
706 | Խողովակ d=20 труба ПВХ | Մ М | 197
707 | Խողովակ d=25 труба ПВХ | Մ М | 116
708 | Միացման տուփ распределительная коробка КО-4 | ՀԱՏ ШТ | 2
709 | Կաբել անցուղի 30x20 մմ L=2.0 մ кабельный канал 30x20 мм L=2.0 м | Մ М | 2
710 | Անցքերի բացում պատերի մեջ открывающиеся отверстия в стенах d20 | ՀԱՏ ШТ | 2
711 | Պողպատյա խողովակ L=0.5 стальная труба L=0.5 d40 | ՀԱՏ ШТ | 2
Ընդամենը՝ ներքին էլեկտրասմատակարարում, հրդեհային ազդարարման համակարգ Итого: внутренняя электрическая сеть, система пожарного оповещения
Խելացի գոմ Умный сарай
13. Կառուցման աշխատանքներ Строительные работы
712 | Խճե նախապատրաստական շերտի իրականացում Устройство подстилающих слоев щебеночных, щебень фр.20-40мм | խմ м3 | 0.8
713 | Միաձույլ երկաթբետոնե կետային հիմքերի իրականացում Բ20 դասի բետոնով Устройство ж/б точечных фундаментов из бетона Б20 | խմ м3 | 10
714 | Ամրանավորում А500С Арматура А500С | տն тн | 0.3798
715 | Ամրանավորում Ас1 Арматура Ас1 | տն тн | 0.342
716 | Միաձույլ երկաթբետոնե միջուկների իրականացում Բ20 դասի բետոնով Устройство ж/б сердечников из бетона Б20 | խմ м3 | 0.95
717 | Ամրանավորում А500С Арматура А500С | տն тн | 0.09768
718 | Ամրանավորում Ас1 Арматура Ас1 | տն тн | 0.0525
719 | Միաձույլ երկաթբետոնե գոտիների իրականացում Բ20 դասի բետոնով Устройство ж/б поясов из бетона Б20 | խմ м3 | 0.63
720 | Ամրանավորում А500С Арматура А500С | տն тн | 0.08436
721 | Ամրանավորում Ас1 Арматура Ас1 | տն тн | 0.0467
722 | Ներդիր էլեմենտների տեղադրում Установка закладных деталей | տն тн | 0.01246
723 | Միաձույլ երկաթբետոնե միջուկների իրականացում Բ20 դասի բետոնով Устройство ж/б сердечников из бетона Б20 | խմ м3 | 0.28
724 | Ամրանավորում А500С Арматура А500С | տն тн | 0.02398
725 | Ամրանավորում Ас1 Арматура Ас1 | տն тн | 0.018
726 | Միաձույլ երկաթբետոնե գոտիների իրականացում Բ20 դասի բետոնով Устройство ж/б поясов из бетона Б20 | խմ м3 | 2.9
727 | Ամրանավորում А500С Арматура А500С | տն тн | 0.29304
728 | Ամրանավորում Ас1 Арматура Ас1 | տն тн | 0.114
729 | Բետոնի նախապատրաստական շերտի իրականացում Բ7.5 դասի բետոնով Устройство бетонной подготовки бетон Б7.5 | խմ м3 | 0.65
730 | Միաձույլ ե/բ գետնախորշի իրականացում Բ20 դասի բետոնով Устройство ж/б ниши бетон Б20 | խմ м3 | 3
731 | Ամրանավորում А500С Арматура А500С | տն тн | 0.33318
732 | Ամրանավորում Ас1 Арматура Ас1 | տն тн | 0.0072
733 | Բետոնի նախապատրաստական շերտի իրականացում Բ7.5 դասի բետոնով Устройство бетонной подготовки бетон Б7.5 | խմ м3 | 1.5
734 | Միաձույլ ե/բ գոմաղբահորի իրականացում Բ20 դասի բետոնով Устройство ж/б колода для навоза бетон Б20 | խմ м3 | 8.9
735 | Ամրանավորում А500С Арматура А500С | տն тн | 0.7404
736 | Ամրանավորում Ас1 Арматура Ас1 | տն тн | 0.021
737 | Ջրամեկուսացում երկշերտ բիտումային մածիկով Гидроизолация битумной мастикой в 2 слоя | քմ м2 | 45
738 | Ջրամեկուսացում երկշերտ բիտումային մածիկով Гидроизолация битумной мастикой в 2 слоя | քմ м2 | 10
739 | Գրունտի մշակում 4-րդ կարգի գրունտում էքսկավատորով Разработка грунта экскаватором грунт 4 группы | խմ м3 | 55
740 | Գրունտի հետլիցք մեխանիզմով Обратная засыпка грунта механизмом | խմ м3 | 27
741 | Ավելորդ գրունտի բարձում և տեղափոխում Погрузка и перевозка лишнего грунта | տն тн | 50.4
742 | Ֆերմաների պատրաստում և մոնտաժում Изготовление и монтаж ферм | կգ кг | 0.70556
743 | Քառանկյուն խողովակ 80*80*4 Квадратная труба 80*80*4 | կգ кг | 272.86
744 | Քառանկյուն խողովակ 120*80*4 Квадратная труба 120*80*4 | կգ кг | 62.71
745 | Անկյունակ 50*50*5 Уголок 50*50*5 | կգ кг | 368.55
746 | Ամրանավորում А500С Арматура А500С | կգ кг | 1.44
747 | Ցինկապատ պրոֆիլավոր թիթեղից ծածկի իրականացում ԿՊ-35-0.55 Монтаж кровельного покрытия из профильного листа КП-35-0.55 | քմ м2 | 32
748 | Խճե նախապատրաստական շերտի իրականացում Устройство подстилающих слоев щебеночных, щебень фр.20-40мм | խմ м3 | 2.1
749 | Բետոնե պատերի իրականացում Բ20 դասի բետոնով Устройство бетонных стен бетон Б20 | խմ м3 | 25.6
750 | Պատերի շար տուֆով 200մմ հաստությամբ Чистая кладка стен из камней туфа правильной формы тол. 200мм | խմ м3 | 8.8
751 | Խճե նախապատրաստական շերտի իրականացում Устройство подстилающих слоев щебеночных, щебень фр.20-40мм | խմ м3 | 24
752 | Միաձույլ երկաթբետոնե հատակի իրականացում Բ20 դասի բետոնով Устройство полов железобетонных из бетона Б20 | խմ м3 | 45
753 | Ամրանավորում А500С Арматура А500С | կգ кг | 2200
754 | Գրունտի մշակում 4-րդ կարգի գրունտում էքսկավատորով Разработка грунта экскаватором грунт 4 группы | խմ м3 | 78
755 | Գրունտի հետլիցք մեխանիզմով Обратная засыпка грунта механизмом | խմ м3 | 42.6
756 | Ավելորդ գրունտի բարձում և տեղափոխում Погрузка и перевозка лишнего грунта | տն тн | 63.72
757 | Խճե նախապատրաստական շերտի իրականացում Устройство подстилающих слоев щебеночных, щебень фр.20-40мм | խմ м3 | 0.35
758 | Միաձույլ երկաթբետոնե ժապավենային հիմքերի իրականացում Բ20 դասի բետոնով Устройство фундаментов ленточных железобетонных из бетона Б20 | խմ м3 | 2.6
759 | Պատերի շար տուֆով 200մմ հաստությամբ Чистая кладка стен из камней туфа правильной формы тол. 200мм | խմ м3 | 5.2
760 | Պատերի սվազ ց/ա շաղախով Штукатурка стен цементно песчаным раствором | քմ м2 | 13.3
761 | Խճե նախապատրաստական շերտի իրականացում Устройство подстилающих слоев щебеночных, щебень фр.20-40мм | խմ м3 | 1.1
762 | Միաձույլ երկաթբետոնե հատակի իրականացում Բ20 դասի բետոնով Устройство полов железобетонных из бетона Б20 | խմ м3 | 2
763 | Ամրանավորում А500С Арматура А500С | կգ кг | 120
764 | Կախովի առաստաղների իրականացում մետաղական կարկասով Устройство подвесных потолков на металличеком каркасе | քմ м2 | 2.6
765 | Ջերմամեկուսացում հանքային բամբակով 10սմ Заполнение каркасов потолков минераловатными плитами, при толщине заполнения 100мм | քմ м2 | 2.6
766 | Գրունտի մշակում 4-րդ կարգի գրունտում էքսկավատորով Разработка грунта экскаватором грунт 4 группы | խմ м3 | 10
767 | Գրունտի հետլիցք մեխանիզմով Обратная засыпка грунта механизмом | խմ м3 | 7
768 | Ավելորդ գրունտի բարձում և տեղափոխում Погрузка и перевозка лишнего грунта | տն тн | 5.55
769 | Խճե նախապատրաստական շերտի իրականացում Устройство подстилающих слоев щебеночных, щебень фр.20-40мм | խմ м3 | 2.8
770 | Միաձույլ երկաթբետոնե հատակի իրականացում Բ20 դասի բետոնով Устройство полов железобетонных из бетона Б20 | խմ м3 | 5.3
771 | Ամրանավորում А500С Арматура А500С | կգ кг | 290
772 | Ցինկապատ մետաղական ֆերմայի պատրաստում և տեղադրում Изготовление и установка оцинковонного каркаса ферм | տն тн | 1.5702
773 | Ծածկի և պատերի պատում պոլիէթիլենային թաղանթով Покрытие кровли и стен полиэтиленовой пленкой | քմ м2 | 314.04
774 | Մետաղոպլաստե բլոկով խուլ դռան տեղադրում 60մմ հաստ.ներառյալ սարքերը/սպիտակ գույնի/ Установка белых дверей из металлопласта 60мм включая оборудование | քմ м2 | 3.36
775 | Մետաղոպլաստե բլոկով պատուհանի տեղադրում 60մմ հաստ.ապակեփաթեթով 4+4մմ ներառյալ սարքերը/սպիտակ գույնի/ Установка белых окон из металлопласта 60мм толщ. 4+4 стеклопакет включая оборудование | քմ м2 | 0.24
776 | Խոշոր եղջերավոր անասունների համար պողպատե խողովակներով ցանկապատի արտադրություն և տեղադրում Изготовление и установка ограждения боксов для содержания крупного рогатого скота из стальных труб | տն тн | 1.207
777 | Խողովակ Փ51*2 Труба стальная Ф51*2 | գծմ п/м | 379.9
778 | Խողովակ Փ47*2 Труба стальная Ф47*2 | գծմ п/м | 5.6
779 | Խողովակ Փ37.7*2 Труба стальная Ф37.7*2 | գծմ п/м | 104.3
780 | Խողովակ Փ33.4*2 Труба стальная Ф33.4*2 | գծմ п/м | 27.9
781 | Մետաղական թիթեղ 10 մմ հաստ Металлический лист 10 мм толщ | քմ м2 | 1.6875
782 | Մետաղական թիթեղ 4 մմ հաստ Металлический лист 4 мм толщ | քմ м2 | 0.6699
783 | Մետաղական թիթեղ 3 մմ հաստ Металлический лист 3 мм толщ | քմ м2 | 0.075
784 | Մետաղական թիթեղ 2 մմ հաստ Металлический лист 2 мм толщ | քմ м2 | 1.35
785 | Ձող Ф6 Стержень Ф6 | գծմ п/м | 103.32
786 | Մանեկ, տափօղակ Ֆ6 Гайка, шайба Ф6 | հատ шт | 436
787 | Մանեկ, տափօղակ Ֆ10 Гайка, шайба Ф10 | հատ шт | 244
Ընդամենը՝ կառուցման աշխատանքներ Итого: строительные работы
14.Ներքին ջրամատակարարման ցանց, ներքին կոյուղու ցանց Внутренняя сеть водоснабжения, внутренняя канализационная сеть
ՆԵՐՔԻՆ ՋՐԱՄԱՏԱԿԱՐԱՐՄԱՆ ՑԱՆՑ ВНУТРЕННЯЯ СЕТЬ ВОДОСНАБЖЕНИЯ
788 | ՊՈԼԻՊՐՈՊԻԼԵՆԵ ԽՈՂՈՎԱԿ ՀՈՂԻ ՄԵՋ Մ50 ТРУБЫ ПОЛИПРОПИЛЕНОВЫЕ В ЗЕМЛЕ | Գ.Մ ПМ | 30
789 | ՊՈԼԻՊՐՈՊԻԼԵՆԵ ԽՈՂՈՎԱԿ ՀՈՂԻ ՄԵՋ Մ32 ТРУБЫ ПОЛИПРОПИЛЕНОВЫЕ В ЗЕМЛЕ | Գ.Մ ПМ | 15
790 | ՊՈԼԻՊՐՈՊԻԼԵՆԵ ԽՈՂՈՎԱԿ ՀՈՂԻ ՄԵՋ Մ25 ТРУБЫ ПОЛИПРОПИЛЕНОВЫЕ В ЗЕМЛЕ | Գ.Մ ПМ | 15
791 | ՊՈԼԻՊՐՈՊԻԼԵՆԵ ԽՈՂՈՎԱԿ ՀՈՂԻ ՄԵՋ Մ20 ТРУБЫ ПОЛИПРОПИЛЕНОВЫЕ В ЗЕМЛЕ | Գ.Մ ПМ | 15
792 | ՆՈՒՅՆԸ ՊԱՏԵՐԻ ՎՐԱ Մ20 ТО ЖЕ НА СТЕНЕ | Գ.Մ ПМ | 1
793 | ՆՈՒՅՆԸ ՊԱՏԵՐԻ ՎՐԱ Մ15 ТО ЖЕ НА СТЕНЕ | Գ.Մ ПМ | 25
794 | ՓԱԿԱՆ Մ40 ВЕНТИЛЬ | ՀԱՏ ШТ | 1
795 | ՆՈՒՅՆԸ Մ20 ТО ЖЕ | ՀԱՏ ШТ | 5
796 | ՆՈՒՅՆԸ Մ15 ТО ЖЕ | ՀԱՏ ШТ | 18
797 | ՑՆՑՈՒՂԻ ԾՈՐԱԿ ԽԱՌՆԻՉ СМЕСИТЕЛЬ ДУША | ՀԱՏ ШТ | 1
798 | ԼՎԱՑԱՐԱՆԻ ԾՈՐԱԿ ԽԱՌՆԻՉ СМЕСИТЕЛЬ УМЫВАЛЬНИКА | ՀԱՏ ШТ | 1
799 | ԽՐԱՄՈՒՂՈՒ ԵՏԼԻՑՔ ОБРАТНОЕ ЗАСЫПКА ТРАНШЕЙ | Մ3 М3 | 10
800 | ԱՎԱԶԻ ՆԱԽԱՊԱՏՐԱՍՏԱԿԱՆ ՇԵՐՏ ԽԱՂԱՎԱԿԻ ՏԱԿ H=0.1 ПЕСЧАНАЯ ПОДГОТОВКА ПОД ТРУБ | խմ куб | 9
801 | Միաձույլ ե/բ ջեռուցման առվակների կառուցում 0.3*0.4 Устройство монолитной теплотрассы | խմ куб | 8.4
802 | Առվակի կափարիչ 0.6*1*70 Ж/Б перекрытия для лотка | խմ куб | 5.04
803 | Ամրանավորում А500С Арматура А500С | տն тн | 1.344
804 | Պողպատե խողովակների մենտաժում ջեռուցման առվակի մեջ Ֆ76 ТРУБА ИЗ СТАЛИ В ТЕПЛОТРАССЕ | Գ.Մ ПМ | 70
805 | Պողպատե խողովակների մենտաժում ջեռուցման առվակի մեջ Ֆ50 ТРУБА ИЗ СТАЛИ В ТЕПЛОТРАССЕ | Գ.Մ ПМ | 70
806 | Պողպատե խողովակների մենտաժում ջեռուցման առվակի մեջ Ֆ40 ТРУБА ИЗ СТАЛИ В ТЕПЛОТРАССЕ | Գ.Մ ПМ | 70
807 | Պողպատե խողովակների ներկում յուղաներկով կրկնակի անգամ АНТИКОРОЗИННОЕ ИЗОЛЯЦИЯ ТРУБОПРОВОДОВ | քմ квм | 38.5
808 | ԽՈՂՈՎԱԿՆԵՐԻ ՋԵՐՄԱՄԵԿՈՒՍԱՑՈՒՄ ՀԱՆՔԱՅԻՆ ԲԱՄԲԱԿՈՎ ТРУБОПРОВОДЫ ИЗОЛИРУЕТЬСЯ МИН. ВАТОЙ | քմ квм | 38.5
809 | ԽՈՂՈՎԱԿՆԵՐԻ ՓԱԹԱԹՈՒՄ ԱԼՅՈՒՄԻՆԵ ԹԵՐԹՈՎ ОБВЕРТКА АЛЮМЕНОВОЙ ФОЛГОЙ | քմ квм | 38.5
810 | Ավենլորդ հողի տեղափոխում Вывоз излишка грунта | խմ куб | 1
811 | ԽՈՂՈՎԱԿՆԵՐԻ ԱՄՐԱՑՄԱՆ ՄԱՍԵՐ (ՖԻՏԻՆԳՆԵՐ) ФИТИНГИ ТРУБОПРОВОДОВ | ՀԱՏ ШТ | 60
812 | ՋՐԱՏԱՔԱՑՈՒՑԻՉ ЭЛЕКТРОНАГРЕВАТЕЛЬ | ՀԱՏ ШТ | 1
Ներքին կոյուղու ցանց Внутренняя канализационная сеть
813 | ԿՈՅՈՒՂՈՒ ՊԼԱՍՏՄԱՍԵ ԽՈՂՈՎԱԿ ՀՈՂԻ ՄԵՋ Մ100 КАНАЛИЗАЦИОННЫЕ ПЛАССТМАССОВЫЕ ТРУБЫ В ЗЕМЛЕ | Գ.Մ ПМ | 5
814 | ՆՈՒՅՆԸ ՊԱՏԵՐԻ ՎՐԱ Մ100 ТО ЖЕ ПО СТЕНАМ | Գ.Մ ПМ | 5
815 | ՆՈՒՅՆԸ ՊԱՏԵՐԻ ՎՐԱ Մ50 ТО ЖЕ ПО СТЕНАМ | Գ.Մ ПМ | 4
816 | Լվացարանի տեղադրում Керамические умывальники | կոմպլ. Компл | 1
817 | Զուգարանակոնքի տեղադրում Керамические унитазы | հատ шт | 1
818 | Խոր տակդիր Душевой поддон | հատ шт | 1
819 | Հոսակների տեղադրում d=100մմ Установка трапов Ф100мм | հատ шт | 1
820 | ՄԻԱՑՈՒՄ ԿՈՅՈՒՂԱԳԾԻՆ Փ150*200 ПОДКЛЮЧЕНИЕ К КАНАЛИЗАЦИОННОЙ СЕТИ | տեղ место | 1
821 | ԽՐԱՄՈՒՂՈՒ ՄՇԱԿՈՒՄ РЫТИЕ ТРАНШЕЙ | Մ3 М3 | 7
822 | Ավենլորդ հողի տեղափոխում Вывоз излишка грунта | խմ куб | 7
823 | ԽՐԱՄՈՒՂՈՒ ԵՏԼԻՑՔ ОБРАТНОЕ ЗАСЫПКА ТРАНШЕЙ | Մ3 М3 | 3
824 | ԲԱՑԵԼ ԱՆՑՔ ՊԱՏԻ ՎՐԱ Մ 350/200 ПРОБИТЬ ОТВЕРСТИЕ ПО СТЕНАХ | ՏԵՂ МЕСТ | 1
825 | ԲԱՑԵԼ ԱՆՑՔ ԾԱԾԿԻ ՎՐԱ Մ 100 ПРОБИТЬ ОТВЕРСТИЕ В ПЕРЕКРЫТИЯХ | ՏԵՂ МЕСТ | 1
826 | ԲԱՑԵԼ ԱՆՑՔ ԾԱԾԿԻ ՎՐԱ Մ 300 ПРОБИТЬ ОТВЕРСТИЕ В ПЕРЕКРЫТИЯХ | ՏԵՂ МЕСТ | 2
827 | ԲԱՑՎԱԾ ԱՆՑՔԵՐԻ ԽՑԱՓԱԿՈՒՄ ԷԼԱՍՏԻԿ ՆՅՈՒԹԵՐՈՎ ЗАДЕЛКА СТЫКОВ ЭЛАСТИЧЕСКИМИ МАТЕРИАЛОМ | ՏԵՂ МЕСТ | 4
828 | ԱՎԱԶԻ ՆԱԽԱՊԱՏՐԱՍՏԱԿԱՆ ՇԵՐՏ ԽԱՂԱՎԱԿԻ ՏԱԿ H=0.1 ПЕСЧАНАЯ ПОДГОТОВКА ПОД ТРУБ | խմ куб | 0.5
829 | ԱՎԱԶԻ ՊԱՇՏՊԱՆԻՉ ՇԵՐՏ ԽՈՂԱՎԱԿԻ ՎՐԱ H=0.5 ПЕСЧАНАЯ ПОДГОТОВКА НАД ТРУБ | խմ куб | 0.5
830 | ԿՈՅՈՒՂՈՒ ԿԼՈՐ ԴԻՏԱՀՈՐ V/B=1.4Մ3/ КАНАЛИЗАЦИОННЫЙ КОЛОДЕЦ | խմ куб | 1.4
831 | ԹՈՒՋԵ ՄՏՈՑ Ե/Բ ՍԱԼՈՎ ЧУГУННЫЙ ЛЮК С Ж/Б ПЛИТОЙ | հատ шт | 1
832 | Դիտահորի ամրացման մասեր Сталные соединительные части для колодецев | տն тн | 0.02
833 | Մետաղական աստիճան МЕТАЛИЧЕСКАЯ СТРЕМЯНКА | տն тн | 0.01
834 | Ծունկ Ֆ50 Колена | ՀԱՏ ШТ | 2
835 | Եռաբաշխիչ Փ50 тройник | ՀԱՏ ШТ | 1
836 | Եռաբաշխիչ Փ100*50 тройник | ՀԱՏ ШТ | 2
837 | Ստուգիչ Փ100 ревизия | ՀԱՏ ШТ | 1
838 | Թեքում Փ100 отвод | ՀԱՏ ШТ | 2
839 | Քառաբաշխիչ Փ100*50 креставина | ՀԱՏ ШТ | 1
Ընդամենը՝ ներքին ջրամատակարարման ցանց, ներքին կոյուղու ցանց Итого: внутренняя сеть водоснабжения, внутренняя канализационная сеть
15.Էլեկտրամատակարարում Электроснабжение
840 | Անջատիչ-բաժանիչ միաբևեռ 40Ա Блок переключателей-делителей | հատ шт | 1
841 | Պահարան դռնակով բաշխիչ վահանի կոմպլեկ-ման համար XL125 IP40-IK09 450х450х128 Шкаф с дверью и распределительным щитом | հատ шт | 1
842 | Պահարան հաշվիչի 450х450х250 шкафа Счетчика | հատ шт | 1
843 | Հաշվիչ միաֆազ Однофазный счетчик | հատ шт | 1
844 | Ավտոմատ անջատիչ միաբևեռ 40Ա Выклучатель однофазный | հատ шт | 1
845 | Ավտոմատ անջատիչ միաբևեռ 16Ա Выклучатель однофазный | հատ шт | 3
846 | Ավտոմատ անջատիչ միաբևեռ 25Ա Выклучатель однофазный | հատ шт | 1
847 | Դիֆերենցիալ հոսանքի անջատիչ միաբևեռ 16Ա 30mA Переключатель дифференциального тока | հատ шт | 1
848 | Լուսատու առաստաղային պաշտպանված լուսադիոդային 1x32վտ 2688лм 420х174х165 УСС Освещение потолка защищено СВЕТОДИОД | հատ шт | 13
849 | Լուսատու պատի պաշտպանված լուսադիոդային 1x25վտ Светодиод с подсветкой, защищенный стеной | հատ шт | 3
850 | Լուսատու 1x250վտ տաքացնող կարմիր գույն Освещение красным ТЭНом 1х250 Вт | հատ шт | 1
851 | Լուսատու 1x100վտ կարմիր գույն Освещение 1x100 ватт красного цвета | հատ шт | 4
852 | Լուսատու կախովի առաստաղի լուսադիոդային 1x10վտ Освещение подвесного потолка | հատ шт | 2
853 | Խցակի վարդակ երկբևեռ հողանցիչով բաց հաղորդագծի Штекерная насадка с биполярным заземлителем линия передачи: | հատ шт | 4
854 | Անջատիչ մեկստեղնավոր բաց հաղորդագծի Одиночный размыкатель цепи | հատ шт | 6
855 | Անջատիչ երկստեղնավոր բաց հաղորդագծի Двухсторонний размыкатель цепи | հատ шт | 1
856 | Տուփ ճյուղավորիչ Разделитель коробки | հատ шт | 3
857 | Հաղորդալար պղնձե ջղերով 2,5մմԱ ПВ3 Провода с медными жилами | գծմ п/м | 180
858 | Մալուխ պղնձե ջղերով 3x4մմԱ ВВГнг Кабель с медными жилами | գծմ п/м | 20
859 | Ճկախողովակ PVC չայրվող Մ25 Шланг ПВХ негорючий | գծմ п/м | 70
860 | Ցինկապատ շերտապողպատ 40x4 Оцинкованная сталь | գծմ п/м | 20
861 | Ցինկապատ անկյունակ L50x50x5մմ, L=2.0մմ Оцинкованный уголок | հատ шт | 3
862 | Ճարմանդ հաղորդալարի ամրակապման համար Зажим для крепления проволоки | հատ шт | 120
Ընդամենը՝ էլեկտրամատակարարում Итого: электроснабжение
Կաթսայատուն Котельная
16.Կաթսայատան կառուցման աշխատանքներ Строительные работы котельной
863 | Խճե նախապատրաստական շերտի իրականացում Устройство подстилающих слоев щебеночных, щебень фр.20-40мм | խմ м3 | 2.2
864 | Բետոնի նախապատրաստական շերտի իրականացում Բ12.5 դասի բետոնով Устройство бетонной подготовки бетон Б12.5 | խմ м3 | 2.2
865 | Բուտաբետոնե հիմքերի իրականացում Բ15 դասի բետոնով Устройство фундаментов ленточных бутобетонных из бетона Б-15 | խմ м3 | 8.9
866 | Միաձույլ երկաթբետոնե հիմնային հեծանների իրականացում Բ25 դասի բետոնով Устройство фундаментных балок железобетонных из бетона Б25 | խմ м3 | 5.9
867 | Ամրանավորում А500С Арматура А500С | տն тн | 0.25694
868 | Ամրանավորում Ас1 Арматура Ас1 | տն тн | 0.2829
869 | Մետաղական տափօղակ Металлическая шайба | տն тн | 0.0322
870 | Ջրամեկուսացում երկշերտ բիտումային մածիկով Гидроизолация битумной мастикой в 2 слоя | քմ м2 | 33.5
871 | Միաձույլ երկաթբետոնե կանգնակների իրականացում Բ25 դասի բետոնով Устройство железобетонных колонн из бетона Б25 | խմ м3 | 2.4
872 | Միաձույլ երկաթբետոնե պարզունակների իրականացում Բ25 դասի բետոնով մինչև 500մմ բարձրությամբ Устройство ж/б балок при высоте балок до 500мм из бетона Б25 | խմ м3 | 6.5
873 | Միաձույլ երկաթբետոնե ծածկերի իրականացում Բ25 դասի բետոնով Устройство перекрытий железобетонных из бетона Б25 | խմ м3 | 4.9
874 | Ամրանավորում А500С Арматура А500С | տն тн | 0.8566
875 | Ամրանավորում Ас1 Арматура Ас1 | տն тн | 0.4354
876 | Մետաղական տափօղակ Металлическая шайба | տն тн | 0.0483
877 | Միաձույլ երկաթբետոնե հատակի իրականցում Բ12,5 դասի բետոնով 10սմ հաստությամբ Устройство стяжек бетонных толщиной 100мм, бетон Б12,5 | քմ м2 | 42.2
878 | Ամրանային ցանց Вр1 Арматурная сетка Вр1 | քմ м2 | 42.2
879 | Հատակի իրականացում բազալտե խճով Устройство подстилающих слоев щебеночных | խմ м3 | 4.2
880 | Պատերի շար տուֆով 400մմ հաստությամբ Чистая кладка стен из камней туфа правильной формы тол. 400мм | խմ м3 | 18.3
881 | Ամրանավորում Ас1 Арматура Ас1 | տն тн | 0.0869
ԵՐԵՍԱՊԱՏՄԱՆ ԱՇԽԱՏԱՆՔՆԵՐ ОБЛИЦОВОЧНЫЕ РАБОТЫ
882 | արտաքին պատերի երեսապատում տրավերտինե սալիկներով 50 մմ հաստ .(կաթնագույն) облицовка наружных стен травертновыми плитками 50 мм толщ. (молочного цвета) | քմ м2 | 2.5
883 | արտաքին պատերի երեսապատում տուֆե սալիկներով 30 մմ հաստ. (սպիտակ) облицовка наружных стен травертиновыми плитками 30 мм толщ. (белого цвета) | քմ м2 | 285
884 | որմնախարիսխի երեսապատ. բազալտե 50 մմ սալիկներով облицовка наружных стен в частях цоколья из базальта 50 мм | քմ м2 | 7.4
885 | որմնախուփի տեղադրում բազալտե 40*40 մմ вставка на облицовке цоколя базальтовая 40*40 мм | գծմ п/м | 25
886 | Պատուհանների պաշտպանիչ ցանցի պատրաստում և տեղադրում Установка защитной сетки для окон | քմ м2 | 0.36
887 | Անկյունակ 50*50*3 Уголок 50*50*3 | կգ кг | 0.00725
888 | Ց/ԱՎԱԶԵ ՀԱՐԹԱՇԵՐՏԻ ԻՐԱԿԱՆԱՑՈՒՄ 20 մմ Устройство стяжек цементных толщиной 20мм | քմ м2 | 32.9
889 | Հարթեցնող շերտի պատրաստում ցեմենտից 5մմ հաստ. (հաստության փոփոխման համար ավելացնել կամ պակասացնել կ.55-ին) | քմ м2 | 32.9
890 | Խճանկար հատակի իրականացում 40մմ հաստությամբ Устройство мозаичного пола толщ. В 40мм | քմ м2 | 32.9
891 | Պրեսգրանիտե շրիշակների տեղադրում 100մմ Устройство плинтусов из прессгранита 100мм | գծմ п/м | 23.4
892 | Պատերի սվաղում ց/ա շաղախով Штукатурка стен цементно песчаным раствором | քմ м2 | 77.3
893 | Պատերի լավորակ ներկում կիսափայլ լատեքսային ներկով Улученная окраска стен полуматовой латексной краской | քմ м2 | 77.3
894 | Արմստրոնգ տիպի կախովի առաստաղների իրականացում Устройство подвесных потолков типа Армстронг | քմ м2 | 32.9
895 | Գոլորշամեկ. շերտ պոլիպրոպիլենից , խզման μեռնվածքը ՝ ոչ պակաս 1068/890 Ն/5 սմ , գոլորշաթափանցման դիմադրությունը ոչ պակաս 7 քմ*ժ*Պա/մգ , ջրակայունությունը ՝ ոչ պակաս 1000 մմ ջ.սմ Пароизоляционный слой из полипропилена , разрывная нагрузка ՝ не менее 1068/890 Н/5 см , пароизоляционная сопративление не менее 7 м2 *ж*Па/Мг , Водонепроницаемость не менее 1000 мм дж.см | քմ м2 | 37.5
896 | Հանքաμամμակ, 30 կգ/խմ, 100 մմ հաստությամμ /100 և 50 մմ՝ երկու շերտով/: Տեսակարար ջերմունակությունը ոչ պակաս՝ 0.84 կՋ/(կգ 0C), Ջերմափոխանցման գործակիցը 0.036 Վտ/մ 0C Минеральная вата 30 кг/м3, 100 мм толщ. /100 и 50 мм из двух слоев . не менее 0,84 КДЖ (КГ0С),коэффициент теплопередачи 0,036 Вт/м0С | քմ м2 | 37.5
897 | Ջրամեկուսիչ, գոլորշաթափանց` պոլիպրոպիլենից, հրակայուն, խզման μեռնվածքը՝ ոչ պակաս 330/ 180 Ն/5 սմ, ջրային գոլորշու հոսքի խտությունը ոչ պակաս 1000 գ/քմ*24ժամ, ջրակայունությունը՝ ոչ պակաս 1000 մմ ջ.ս. Теплоизоляционный, параизоляционный слой полипропиленовая , огнеупорный , разрывная нагрузка не менее 330/180 Н/5 см ,плотность течьи водяного пара не менее 100 г/м2*24час , водонепраницаемость не менее 1000 мм дж.см | քմ м2 | 37.5
898 | Ծածկույթ պրոֆ. գունավոր թիթեղից КП-25-0.5 մմ Профильный крашенный лист КП-25-0.5 мм | քմ м2 | 46.2
899 | Ջրատար խողովակ Փ120, 0.5 մմ հարթ ցինկ. գունավոր թիթեղից Լ=7.10մ Водосточная труба Փ 120 мм, из 0.5 мм ровного оцинкованног листа Լ=7.10մ | կոմպլեկտ компл | 2
900 | Տանիքի գծային մասերի իրականացում հարթ գունավոր ցինկապատ թիթեղից 0.5մմ հաստ․ Установка линейных деталей кровли из крашеных оцинковонных листов в 0.5мм толщ. | քմ м2 | 3.6
901 | Տանիքի փայտյա կառուցվածքի տեղադրում /ծպեղնաոտք,գագաթի տախտակ/ հականեխիչով200x50մմ,13գմ | խմ м3 | 0.974
902 | Կավարամածի եւ տախտակամածի հրապաշտպանում Огнезащита деревянных конструкций | քմ м2 | 62.9
903 | Կավարամածի եւ տախտակամածի մշակում հականեխիչ նյութով Антисептирование пастами прогонов, балок, накатов | քմ м2 | 62.9
904 | Պատուհան մետաղապլաստե բլոկով, մոխրագույն 60 մմ հաստ. պրոֆիլ, կրկնակի ապակեփաթեթով 4+4մմ բացվող Окна из металлопласта, серого цвета, толщ. 60мм, двойной стеклопакет 4+4 мм, открывающейся | քմ м2 | 0.84
905 | Պատուհան մետաղապլաստե բլոկով, մոխրագույն 60 մմ հաստ. պրոֆիլ, կրկնակի ապակեփաթեթով 4+4մմ չբացվող Окна из металлопласта, серого цвета, толщ. 60мм, двойной стеклопакет 4+4 мм, неоткрывающейся | քմ м2 | 2.4
906 | Պատուհանագոգ պլաստմասե սպիտակ 250 մմ Подоконники пластмассовые белые шириной 250 мм | գծմ п/м | 1.8
907 | Արտաքին պատուհանագոգ բազալտե 50 մմ հաստությամբ 150 մմ լայն. Укладка подоконных плит из базальта толщ. 50мм шириной 150мм | քմ м2 | 3.21
908 | Դռների և պատուհանների շեպերի գաջե սվաղ Штукатурка оконных и дверных откосов | քմ м2 | 1.89
909 | Դռների և պատուհանների շեպերի ներկում Окраска оконных и дверных откосов | քմ м2 | 1.89
910 | Դուռ ալյումինե բլոկով, մոխրագույն 60 մմ հաստ., ջերմակամրջով ապակեփաթեթով 4+4մմ պրոֆիլ : Двери из аллюминия серого цвета, толщ. 60мм, двойной стеклопакет 4+4 мм | քմ м2 | 3.36
Ընդամենը՝ կաթսայատան կառուցման աշխատանքներ Итого: строительные работы котельной
17. Ներքին ջրամատակարարման ցանց, ներքին կոյուղու ցանց Внутренная сеть водоснабжения, внутренняя канализационная сеть
ՆԵՐՔԻՆ ՋՐԱՄԱՏԱԿԱՐԱՐՄԱՆ ՑԱՆՑ ВНУТРЕННЯЯ СЕТЬ ВОДОСНАБЖЕНИЯ
911 | Պողպատե խողովակների մենտաժում Ֆ76 ТРУБА ИЗ СТАЛИ | Գ.Մ ПМ | 76
912 | Պողպատե խողովակների մենտաժում Ֆ57 ТРУБА ИЗ СТАЛИ | Գ.Մ ПМ | 5
913 | ՊՈԼԻՊՐՈՊԻԼԵՆԵ ԽՈՂՈՎԱԿ ՊԱՏԵՐԻ ՎՐԱ Մ15 ТРУБЫ ПОЛИПРОПИЛЕНОВЫЕ НА СТЕНЕ | Գ.Մ ПМ | 3
914 | ՓԱԿԱՆ Մ50 ВЕНТИЛЬ | ՀԱՏ ШТ | 2
915 | ՆՈՒՅՆԸ Մ15 ТО ЖЕ | ՀԱՏ ШТ | 1
916 | ԼՎԱՑԱՐԱՆԻ ԾՈՐԱԿ ԽԱՌՆԻՉ СМЕСИТЕЛЬ УМЫВАЛЬНИКА | ՀԱՏ ШТ | 1
917 | ԽՐԱՄՈՒՂՈՒ ՄՇԱԿՈՒՄ РЫТИЕ ТРАНШЕЙ | Մ3 М3 | 8
918 | ԽՐԱՄՈՒՂՈՒ ԵՏԼԻՑՔ ОБРАТНОЕ ЗАСЫПКА ТРАНШЕЙ | Մ3 М3 | 7
919 | ԱՎԱԶԻ ՆԱԽԱՊԱՏՐԱՍՏԱԿԱՆ ՇԵՐՏ ԽԱՂԱՎԱԿԻ ՏԱԿ H=0.1 ПЕСЧАНАЯ ПОДГОТОВКА ПОД ТРУБ | խմ куб | 0.5
920 | ԲԱՑԵԼ ԱՆՑՔ ՊԱՏԻ ՎՐԱ Մ 350/200 ПРОБИТЬ ОТВЕРСТИЕ ПО СТЕНАХ | ՏԵՂ МЕСТ | 1
921 | ԿԱՇԵՓՈՂԵ ԽՈՂՈՎԱԿ L=20Մ Մ50 ПРОРЕЗИНОВЫЕ РУКАВА | ՀԱՏ ШТ | 1
922 | ՀԱԿԱՀՐԴԵՀԱՅԻՆ ՓԱԿԱՆ Մ50 ПОЖАРНЫЙ КРАН | ՀԱՏ ШТ | 1
923 | Ավենլորդ հողի տեղափոխում Вывоз излишка грунта | խմ куб | 1
924 | ՄԵՏԱՂԱՊԼԱՍՏԵ ԱՐԿՂ ՊԱՏԵՐԻ ՎՐԱ 620X850X250 ШКАФ МЕТАЛОПЛАСТИКОВЫЙ 620X850X250 | ՔՄ КВ.М | 0.017
925 | ԱՐԿՂԻ ԱՊԱԿԵՊԱՏՈՒՄ ОСТЕКЛЕНИЕ ШКАФА | ՔՄ КВ.М | 0.5
926 | ՄԻԱՑՆԵԼ ԳՈՐԾՈՂ ՋՐԱԳԾԻՆ 57*57 ПОДКЛЮЧЕНИЕ К ДЕЙСТВУЩЕЙ СЕТИ | ՀԱՏ ШТ | 1
927 | ԽՈՂՈՎԱԿՆԵՐԻ ԱՄՐԱՑՄԱՆ ՄԱՍԵՐ (ՖԻՏԻՆԳՆԵՐ) ФИТИНГИ ТРУБОПРОВОДОВ | ՀԱՏ ШТ | 4
Ներքին կոյուղու ցանց Внутренняя канализационная сеть
928 | ԿՈՅՈՒՂՈՒ ՊԼԱՍՏՄԱՍԵ ԽՈՂՈՎԱԿ ՀՈՂԻ ՄԵՋ Մ100 КАНАЛИЗАЦИОННЫЕ ПЛАССТМАССОВЫЕ ТРУБЫ В ЗЕМЛЕ | Գ.Մ ПМ | 6
929 | Լվացարանի տեղադրում Керамические умывальники | կոմպլ. Компл | 1
930 | Հոսակների տեղադրում d=100մմ Установка трапов Ф100мм | հատ шт | 1
931 | ՄԻԱՑՈՒՄ ԿՈՅՈՒՂԱԳԾԻՆ Փ100*200 ПОДКЛЮЧЕНИЕ К КАНАЛИЗАЦИОННОЙ СЕТИ | տեղ место | 1
932 | ԽՐԱՄՈՒՂՈՒ ՄՇԱԿՈՒՄ РЫТИЕ ТРАНШЕЙ | Մ3 М3 | 8
933 | Ավենլորդ հողի տեղափոխում Вывоз излишка грунта | խմ куб | 1
934 | ԽՐԱՄՈՒՂՈՒ ԵՏԼԻՑՔ ОБРАТНОЕ ЗАСЫПКА ТРАНШЕЙ | Մ3 М3 | 7
935 | ԲԱՑԵԼ ԱՆՑՔ ՊԱՏԻ ՎՐԱ Մ 350/200 ПРОБИТЬ ОТВЕРСТИЕ ПО СТЕНАХ | ՏԵՂ МЕСТ | 1
936 | ԲԱՑԵԼ ԱՆՑՔ ԾԱԾԿԻ ՎՐԱ Մ 100 ПРОБИТЬ ОТВЕРСТИЕ В ПЕРЕКРЫТИЯХ | ՏԵՂ МЕСТ | 2
937 | ԲԱՑՎԱԾ ԱՆՑՔԵՐԻ ԽՑԱՓԱԿՈՒՄ ԷԼԱՍՏԻԿ ՆՅՈՒԹԵՐՈՎ ЗАДЕЛКА СТЫКОВ ЭЛАСТИЧЕСКИМИ МАТЕРИАЛОМ | ՏԵՂ МЕСТ | 3
938 | Ծունկ Ֆ50 Колена | ՀԱՏ ШТ | 1
939 | Եռաբաշխիչ Փ100*50 тройник | ՀԱՏ ШТ | 1
940 | Թեքում Փ100 отвод | ՀԱՏ ШТ | 2
Ընդամենը՝ ներքին ջրամատակարարման ցանց, ներքին կոյուղու ցանց Итого: внутренная сеть водоснабжения, внутренняя канализационная сеть
18.Ներքին գազամատակարարում Внутреннее газоснабжение
941 | Կոլեկտոր պողպատյա խողովակից Коллектор Մ159x4.5 из стальных эл сварных труб ℓ=2.5м ГОСТ 10704-91 | Մ М | 2.5
942 | Պողպատյա էլ.զոդվող խողովակ Стальные эл сварные трубы Մ89x3.5 ГОСТ 10704-91 | Մ М | 5
943 | Նույնը Тоже Մ57x3 ГОСТ 10704-91 | Մ М | 8
944 | Նույնը Стальные водогазопроводные трубы dy32 ГОСТ 3262-82 | Մ М | 14
945 | Նույնը Тоже dy25 | Մ М | 6
946 | Նույնը Тоже dy15 | Մ М | 6
947 | Պատյան էլ.զոդվող խողովակից Футляр из эл сварной трубы Մ219x6, ℓ=0.6м ГОСТ10704-91 | Մ М | 0.6
948 | Գազի ազդանշանային սարք Сигнальное устройство газа | ՀԱՏ ШТ | 1
949 | Պողպատյա սողնակ Задвижка стальная Մ50 | ՀԱՏ ШТ | 4
950 | Պողպատյա փական Вентиль стальная Մ32 | ՀԱՏ ШТ | 1
951 | Նույնը Тоже Մ25 | ՀԱՏ ШТ | 2
952 | Նույնը Тоже Մ15 | ՀԱՏ ШТ | 3
953 | Ջրային մանոմետր водяной манометр | ՀԱՏ ШТ | 2
954 | Համակարգի փչամաքրում Продувка газопровода | Մ М | 39
955 | Համակարգի փորձարկում Испытание газопровода | Մ М | 39
956 | Խողովակների յուղաներկում 2 անգամ Окраска газопровода масляной окраской | Մ2 М2 | 6.5
957 | Խողովակների ամրացում Метал для крепления газопроводов | ԿԳ КГ | 10
958 | Ժալյուզային ցանց Решетка 600x550 | ՀԱՏ ШТ | 2
Ընդամենը՝ ներքին գազամատակարարում Итого: внутреннее газоснабжение
19.Կաթսայատան ջերմամեխանիկական մաս Тепломеханическая часть котельной
959 | Ավտոմատացված ջրային կաթսա Q=350կՎտ 301000կկալ / ժամ) ջերմարտադրողականությամբ Автоматизированный стальный водогрейный ,котел теплопроизводительностьсю Q=350квт / 301000 ккал/час / | կ-տ комп. | 2
960 | Ավտոմատացված գազի այրիչ Q=350կՎտ Автоматизированная газовая горелка Q=350квт | հատ шт | 2
961 | Ջեռուցման համակարգի պոմպ G=34մ3/ /ժամ, H=16մ Циркуляционный насос G=34м3//ч для отопления H=16м, N=1.47квт n= 1400об/м (1պահ.) | հատ шт | 2
962 | Տաք ջրամատակարարման համակարգի պոմպ G=10մ /ժամ, H=20մ Насос G=10м3//ч, для Г.В. H=20м N=1.45квт n= 2870об/м (1պահ.) | հատ шт | 2
963 | Համալրման պոմպ G=10մ /ժամ, H=20մ Подпиточный насос G=10.0м3//ч, H=20м N=1.45квт n= 2870об/м (1պահ.) | հատ шт | 2
964 | Կեղտազտիչ d=125 Грязевик dy125 (Մ273) | հատ шт | 1
965 | Բաշխիչ սանրիկ մատակարար խողովակների համար ԳՈՍՏ 10704-91 Подающий коллектор dy200, L=600мм, из эл. сварной трубы d=200մմ L= 600մմ | հատ шт | 1
966 | Բաշխիչ սանրիկ հետադարձ խողովակների համար ԳՈՍՏ 10704-91 Обратный коллектро из эл. сварной трубы ГОСТ10704-91 d=200մմ L= 600մմ | հատ шт | 1
967 | էլեկտրոմագնիսական ապարատ Водяной магнитный апарат УМОВ-7 dy50 G=20м3//час, фланцевое соединение | կ-տ комп. | 1
968 | Տաք ջրամատակարարման թերթավոր ջրատաքացուցիչ Q=100000կկալ/ ժամ Пластинчатый водоподогреватель Q=100000ккал/ час для г.в. Z2 19 Piastre/ plates | կ-տ комп. | 1
969 | Ընդարձակման բաք VRV / համարժեք / V= 400լ Мембранный расширительный бак V=400л, d=750մմ H= 1198մմ | հատ шт | 1
970 | Թուջե էմալապատ լվացարան Умывальник | հատ шт | 1
971 | Թուջե հոսակ Трап d=100մմ | հատ шт | 1
972 | Ծխատար Дымовая труба d=250մմ H= 8մ | հատ шт | 2
973 | Դեֆլեկտոր տիպ T-20 Дефлектор Т20 d=400մմ | հատ шт | 1
974 | Պողպատյա սողնակ Задвижка стальная dy150 | ՀԱՏ ШТ | 8
975 | Նույնը Тоже dy80 | ՀԱՏ ШТ | 8
976 | Նույնը Тоже dy50 | ՀԱՏ ШТ | 18
977 | Թողարկիչ փական Спускной вентиль стальная dy32 | ՀԱՏ ШТ | 2
978 | Նույնը Тоже dy20 | ՀԱՏ ШТ | 4
979 | Նույնը Тоже dy15 | ՀԱՏ ШТ | 9
980 | Բեռնակիր ապահովիչ կափույր Предохранительный клапан для котлов dy70 | ՀԱՏ ШТ | 2
981 | Ապահովիչ կափույր Предохранительный клапан dy70 | ՀԱՏ ШТ | 2
982 | Հետադարձ փական Клапан обратный dy150 | ՀԱՏ ШТ | 2
983 | Նույնը Тоже dy50 | ՀԱՏ ШТ | 4
984 | Ավտոմատ օդի թողարկիչ Автоматизированный воздухоотводчик dy20 | ՀԱՏ ШТ | 6
985 | Մանոմետր P=0+16մթն. եռաբաշխիչ փականով ∅15 Манометр с трехходовым краном dy15 (P=0+16кг/см2/) | ՀԱՏ ШТ | 14
986 | Ջերմաչափ t=0+100՛c Термометр ртутный T=0+100Եc | ՀԱՏ ШТ | 10
987 | Պողպատյա էլ. զոդվող խողովակ Трубы стальные электросварные Մ133x4.0 ГОСТ 10704-91 | ՀԱՏ ШТ | 30
988 | Նույնը Тоже Մ108x4.0 | Մ М | 15
989 | Նույնը Тоже Մ89x3.5 | Մ М | 6
990 | Նույնը Тоже Մ76x3.5 | Մ М | 10
991 | Նույնը Тоже Մ57x3.5 | Մ М | 77
992 | Նույնը Трубы стальные водогазопроводные dy40 ГОСТ 3262-82 | Մ М | 7
993 | Նույնը Тоже dy32 | Մ М | 22
994 | Նույնը Тоже dy25 | Մ М | 15
995 | Նույնը Тоже dy20 | Մ М | 10
996 | Նույնը Тоже dy15 | Մ М | 10
997 | Համակարգի փչամաքրում Продувка трубопроводов | Մ М | 202
998 | Խողովակների ներկում հակակոռոզիոն փայլով Окраска изолиремых труб антикорозийным лаком | Մ2 М2 | 25
999 | Խողովակների մեկուսացում ֆոլգայապատ հանք. բամբակով Изоляция труб | Մ2 М2 | 25
1000 | Խողովակների յուղաներկում Окраска неизалиремых труб масляной краской | Մ2 М2 | 23
1001 | Խողովակների ամրացում крепления труб | ԿԳ КГ | 140
Ընդամենը՝ կաթսայատան ջերմամեխանիկական մաս Итого: тепломеханическая часть котельной
20.Խոտի պահպանման համար շվաքարանի կառուցման աշխատանքներ Строительные работы навеса для хранения сена
1002 | Խճե նախապատրաստական շերտի իրականացում Устройство подстилающих слоев щебеночных, щебень фр.20-40мм | խմ м3 | 7.31
1003 | Բետոնի նախապատրաստական շերտի իրականացում Բ12.5 դասի բետոնով Устройство бетонной подготовки бетон Б12.5 | խմ м3 | 7.31
1004 | Միաձույլ երկաթբետոնե ժապավենային հիմքերի իրականացում Բ25 դասի բետոնով УУстройство фундаментов ленточных железобетонных из бетона Б25 | խմ м3 | 24.74
1005 | Ամրանավորում А500С Арматура А500С | տն тн | 1.4378
1006 | Ամրանավորում Ас1 Арматура Ас1 | տն тн | 0.379
1007 | Մետաղական տափօղակ Металлическая шайба | տն тн | 0.03648
1008 | Ներդիր էլեմենտների տեղադրում Установка закладных деталей | տն тн | 0.24806
1009 | Հատակի իրականացում բազալտե խճով Устройство подстилающих слоев щебеночных | խմ м3 | 31.6
1010 | Միաձույլ երկաթբետոնե հատակի իրականացում Բ20 դասի բետոնով Устройство полов железобетонных из бетона Б20 | խմ м3 | 47.34
1011 | Ամրանավորում А500С Арматура А500С | տն тн | 1.2615
1012 | Շվաքարանի մետաղական կարկասի մոնտաժում Монтаж металлических конструкций навеса | տն тн | 11.5012
1013 | Քառանկյուն խողովակ 200*200*6 Квадратная труба 200*200*6 | կգ кг | 4298.4
1014 | Քառանկյուն խողովակ 120*200*6 Квадратная труба 120*200*6 | կգ кг | 2625.312
1015 | Քառանկյուն խողովակ 40*80*2.5 Квадратная труба 40*80*2.5 | կգ кг | 2617.11
1016 | Երկտավր 20 Двутавр 20 | կգ кг | 1841.16
1017 | Մետաղական թիթեղ 10 մմ հաստ Металлический лист 10 мм толщ | կգ кг | 119.206
1018 | Մետաղական կոնստրուկցիաների ներկում հակակոռոզիոն ներկով 2 շերտ Окраска металлических конструкций антикоррозийной краской в 2 слоя | տն тн | 11.5
1019 | Ց/ԱՎԱԶԵ ՀԱՐԹԱՇԵՐՏԻ ԻՐԱԿԱՆԱՑՈՒՄ 20 մմ Устройство стяжек цементных толщиной 20мм | քմ м2 | 321.1
1020 | Հարթեցնող շերտի պատրաստում ցեմենտից 5մմ հաստ. (հաստության փոփոխման համար ավելացնել կամ պակասացնել կ.55-ին) | քմ м2 | 321.1
1021 | Խճանկար հատակի իրականացում 40մմ հաստությամբ Устройство мозаичного пола толщ. В 40мм | քմ м2 | 321.1
1022 | Ծածկույթ պրոֆ. գունավոր թիթեղից КП-25-0.5 մմ Профильный крашенный лист КП-25-0.5 мм | քմ м2 | 342
1023 | Ջրատար խողովակ Փ120, 0.5 մմ հարթ ցինկ. գունավոր թիթեղից Լ=7.10մ Водосточная труба Փ 120 мм, из 0.5 мм ровного оцинкованног листа Լ=7.10մ | կոմպլեկտ компл | 6
1024 | Տանիքի գծային մասերի իրականացում հարթ գունավոր ցինկապատ թիթեղից 0.5մմ հաստ․ Установка линейных деталей кровли из крашеных оцинковонных листов в 0.5мм толщ. | քմ м2 | 3.6
1025 | Տանիքի կախովի ջրհորդանների պատրաստում 0,50մմ հաստ. հարթ ցինկապատ թիթեղից Устройство весячих водостоков из оцинковоной стали | գծմ п/м | 48.85
1026 | Ձնարգել, 2 մ երկարությամμ, գործարանային ներկումով снегозадержатель, 2 м длиной, заводская покраска | գծմ п/м | 38
Ընդամենը՝ խոտի պահպանման համար շվաքարանի կառուցման աշխատանքներ Итого: строительные работы навеса для хранения сена
21.Գյուղտեխնիկայի համար շվաքարանի կառուցման աշխատանքներ Строительные работы навеса для сельскохозяйственной техники
1027 | Խճե նախապատրաստական շերտի իրականացում Устройство подстилающих слоев щебеночных, щебень фр.20-40мм | խմ м3 | 3.73
1028 | Բետոնի նախապատրաստական շերտի իրականացում Բ12.5 դասի բետոնով Устройство бетонной подготовки бетон Б12.5 | խմ м3 | 3.73
1029 | Միաձույլ երկաթբետոնե ժապավենային հիմքերի իրականացում Բ25 դասի բետոնով Устройство фундаментов ленточных железобетонных из бетона Б25 | խմ м3 | 12.704
1030 | Ամրանավորում А500С Арматура А500С | տն тн | 0.7473
1031 | Ամրանավորում Ас1 Арматура Ас1 | տն тн | 0.1944
1032 | Մետաղական տափօղակ Металлическая шайба | տն тн | 0.03648
1033 | Ներդիր էլեմենտների տեղադրում Установка закладных деталей | տն тн | 0.1256
1034 | Հատակի իրականացում բազալտե խճով Устройство подстилающих слоев щебеночных | խմ м3 | 17
1035 | Միաձույլ երկաթբետոնե հատակի իրականացում Բ20 դասի բետոնով Устройство полов железобетонных из бетона Б20 | խմ м3 | 24.95
1036 | Ամրանավորում А500С Арматура А500С | տն тн | 0.6775
1037 | Շվաքարանի մետաղական կարկասի մոնտաժում Монтаж металлических конструкций навеса | տն тн | 7.06
1038 | Քառանկյուն խողովակ 200*200*6 Квадратная труба 200*200*6 | կգ кг | 2149.23
1039 | Քառանկյուն խողովակ 120*200*6 Квадратная труба 120*200*6 | կգ кг | 1086.34
1040 | Քառանկյուն խողովակ 40*80*2.5 Квадратная труба 40*80*2.5 | կգ кг | 1245.01
1041 | Երկտավր 22 Двутавр 22 | կգ кг | 2521.44
1042 | Մետաղական թիթեղ 10 մմ հաստ Металлический лист 10 мм толщ | կգ кг | 59.76
1043 | Մետաղական կոնստրուկցիաների ներկում հակակոռոզիոն ներկով 2 շերտ Окраска металлических конструкций антикоррозийной краской в 2 слоя | տն тн | 7.061
1044 | Ց/ԱՎԱԶԵ ՀԱՐԹԱՇԵՐՏԻ ԻՐԱԿԱՆԱՑՈՒՄ 20 մմ Устройство стяжек цементных толщиной 20мм | քմ м2 | 162.4
1045 | Հարթեցնող շերտի պատրաստում ցեմենտից 5մմ հաստ. (հաստության փոփոխման համար ավելացնել կամ պակասացնել կ.55-ին) | քմ м2 | 162.4
1046 | Խճանկար հատակի իրականացում 40մմ հաստությամբ Устройство мозаичного пола толщ. В 40мм | քմ м2 | 162.4
1047 | Ծածկույթ պրոֆ. գունավոր թիթեղից КП-25-0.5 մմ Профильный крашенный лист КП-25-0.5 мм | քմ м2 | 170.2
1048 | Ջրատար խողովակ Փ120, 0.5 մմ հարթ ցինկ. գունավոր թիթեղից Լ=7.10մ Водосточная труба Փ 120 мм, из 0.5 мм ровного оцинкованног листа Լ=7.10մ | կոմպլեկտ компл | 3
1049 | Տանիքի կախովի ջրհորդանների պատրաստում 0,50մմ հաստ. հարթ ցինկապատ թիթեղից Устройство весячих водостоков из оцинковоной стали | գծմ п/м | 20.3
1050 | Ձնարգել, 2 մ երկարությամμ, գործարանային ներկումով снегозадержатель, 2 м длиной, заводская покраска | գծմ п/м | 16
Ընդամենը՝ գյուղտեխնիկայի համար շվաքարանի կառուցման աշխատանքներ Итого: строительные работы навеса для сельскохозяйственной техники
22.Սպորտային խաղադաշտի կառուցման աշխատանքներ Строительные работы спортивной площадки
1051 | 4-րդ կարգի գրունտի մշակում բարձելով ավտոինքնաթափը Разработка грунта 4-ой категории с погрузков в автомобили самосвалы | խմ м3 | 285.15
1052 | Ավելորդ գրունտի տեղափոխում մինչև 8կմ Перевозка грунта до 8км | տն тн | 513.27
1053 | Գեոտեքստիլի փռում հարթեցված տարածքի և փոսորակների մեջ Укладка геотекстиля на поле и в дренажные каналы | քմ м2 | 1210
1054 | Դրենաժային խողովակների տեղադրում D=100մ Установка дренажных труб в дренажные каналы Ф100 | գծմ п/м | 195
1055 | Դրենաժային խողովակների տեղադրում D=200մ Установка дренажных труб в дренажные каналы Ф200 | գծմ п/м | 27
1056 | Խողովակի լցավման ծայրակալ Ревизия для промывки трубы | հատ шт | 5
1057 | Խճի լիցք խրամատի մեջ ձեռքով Засыпка щебня мелкой фракции в дренажные каналы ручным способом | խմ м3 | 16.35
1058 | Դրենաժային շերտի իրականացում վիբրոտոպանումով 20-40 մմ ֆրակցիայի խճով 15սմ հաստությամբ Устройство дренажного слоя толщ. 15см из щебня фракции 20-40 ммц | խմ м3 | 144
1059 | Դրենաժային շերտի իրականացում վիբրոտոպանումով 8-20 մմ ֆրակցիայի խճով 10սմ հաստությամբ Устройство дренажного слоя слоя толщ. 10см из щебня фракции 8-20 ммц | խմ м3 | 96
1060 | Դրենաժային շերտի իրականացում վիբրոտոպանումով 2-8 մմ ֆրակցիայի խճով 3սմ հաստությամբ Устройство дренажного слоя слоя толщ. 3см из щебня фракции 2-8 ммц | խմ м3 | 28.8
1061 | Արհեստական խոտածածկի փռում Укладка исскуственного газона | քմ м2 | 960
1062 | Բազալտե եզրաքարերի տեղադրում բետոնե հիմքով 150*300մմ չափերի Установка природных бортовых камней на бетонном основании при цементобетонных покрытиях сечением 150х300мм | գծմ п/м | 128
Խաղադաշտի ցանկապատ Ограждение футбольного поля
1063 | 4-րդ կարգի գրունտի մշակում բարձելով ավտոինքնաթափը Разработка грунта 4-ой категории с погрузков в автомобили самосвалы | խմ м3 | 18.5
1064 | Ավելորդ գրունտի տեղափոխում մինչև 8կմ Перевозка грунта до 8км | տն тн | 33.3
1065 | Խճե նախապատրաստական շերտի իրականացում Устройство подстилающих слоев щебеночных, щебень фр.20-40мм | խմ м3 | 2.3
1066 | Կետային հիմքերի իրականացում Բ15 դասի բետոնով Устройство точечных фундаментов из бетона Б15 | խմ м3 | 16.13
1067 | Ցանկապատի մոնտաժում պողպատե էլեմենտներով Монтаж стальных конструкций ограждения | տն тн | 10.8092
1068 | Մետաղական կոնստրուկցիաների ներկում հակակոռոզիոն ներկով 2 շերտ Окраска металлических конструкций антикоррозийной краской в 2 слоя | տն тн | 10.81
1069 | Մետաղական թիթեղ 3մմ Металлический лист 3мм | տն тн | 0.15933
1070 | Խողովակ Փ102*4 Труба Ф102*4 | գծմ п/м | 460.8
1071 | Խողովակ Փ114*3 Труба Ф114*3 | գծմ п/м | 44.8
1072 | Անկյունակ 50*50*3 Уголок 50*50*3 | գծմ п/м | 1273.8
1073 | Տավրիկ 50*50*3 Таврик 50*50*3 | գծմ п/м | 256
1074 | Ցանց Вр4 50*50 Сетка Вр4 50*50 | քմ м2 | 501.1
1075 | Ծխնի Петля | հատ шт | 4
1076 | Փական Замок | հատ шт | 2
1077 | Գրունտի մշակում ձեռքով Разработка грунта вручную | խմ м3 | 0.04
1078 | Կետային հիմքերի իրականացում Բ15 դասի բետոնով Устройство точечных фундаментов из бетона Б15 | խմ м3 | 0.04
1079 | Ֆուտբոլի դարպասների տեղադրում Установка футбольных ворот | տն тн | 0.11392
1080 | Քառանկյուն խողովակ 60*60*2 Квадратная труба 60*60*2 | գծմ п/м | 32
1081 | Մետաղական կոնստրուկցիաների ներկում հակակոռոզիոն ներկով 2 շերտ Окраска металлических конструкций антикоррозийной краской в 2 слоя | տն тн | 0.11
1082 | Դարպասի ցանց Сетка для ворот | հատ шт | 2
1083 | Գրունտի մշակում ձեռքով Разработка грунта вручную | խմ м3 | 1.04
1084 | Կետային հիմքերի իրականացում Բ12.5 դասի բետոնով Устройство точечных фундаментов из бетона Б12.5 | խմ м3 | 0.128
1085 | Կետային հիմքերի իրականացում Բ15 դասի բետոնով Устройство точечных фундаментов из бетона Б15 | խմ м3 | 0.9
1086 | Պողպատե էլեմենտների մոնտաժում Установка стальных деталей | տն тн | 0.15
1087 | Քառանկյուն խողովակ 80*100*4 Квадратная труба 80*100*4 | գծմ п/м | 1.4
1088 | Քառանկյուն խողովակ 100*100*3 Квадратная труба 100*100*3 | գծմ п/м | 6
1089 | Անկյունակ 40*40*4 Уголок 40*40*4 | գծմ п/м | 11.4
1090 | Անկյունակ 50*50*4 Уголок 50*50*4 | գծմ п/м | 7.2
1091 | Մետաղական թիթեղ 4մմ Металлический лист 4мм | կգ кг | 1.42
1092 | Կլոր խողովակ Ф133*4 Круглая труба Ф133*4 | գծմ п/м | 1.6
1093 | Մետաղական կոնստրուկցիաների ներկում հակակոռոզիոն ներկով 2 շերտ Окраска металлических конструкций антикоррозийной краской в 2 слоя | տն тн | 0.157
1094 | Բասկետբոլի զամբյուղ Корзина для баскетбола | հատ шт | 2
1095 | Վոլեյբոլի ցանց Сетка для волейбола | հատ шт | 1
1096 | Էլեկտրալուսավորության սյուների տեղադրում Установка электрических столбов | հատ шт | 7
Ընդամենը՝ սպորտային խաղադաշտի կառուցման աշխատանքներ Итого: строительные работы спортивной площадки
23.Տարածքի բարեկարգման աշխատանքներ Благоустройство территории
ՍԱԼՎԱԾՔԻ ԿԱՌՈՒՑՄԱՆ ԱՇԽԱՏԱՆՔՆԵՐ УСТРОЙСТВО ОТМОСТКИ
1097 | Տարածքի համահարթեցում մեխանիզմով Планировка площадей механизмом | քմ квм | 24400
1098 | Գրունտի մշակում մեխանիզմով տեղափոխում մինչև 150մ | խմ м3 | 462
1099 | Գրունտի ետլիցք մեխանիզմով | խմ м3 | 462
1100 | Տարածքի համահարթեցում ձեռքով սալվածքի համար Планировка площадей, верха и откосов земляных сооружений ручным способом грунт 4 группы | քմ квм | 3023.5
1101 | Խճե նախապատրաստական շերտի իրականացում Устройство подстилающих слоев щебеночных, щебень фр.20-40мм | խմ м3 | 302.35
1102 | Բետոնե շերտի իրականացում Բ 15 դասի 100 մմ Устройство фундаментных плит плоских бетонных из бетона Б15 | խմ м3 | 302.35
1103 | Բազալտե սալիկներով սալվածք (Բրեկչա) Устройство покрытий мозаичных из боя базальтовых плит типа брекчия | քմ квм | 3023.5
1104 | Բազալտե եզրաքարերի տեղադրում բետոնե հիմքով 150*300մմ չափերի Установка природных бортовых камней на бетонном основании при цементобетонных покрытиях сечением 150х300мм | գծմ п/м | 3806
ԿԱՆԱՉԱՊԱՏՈՒՄ ОЗЕЛЕНЕНИЕ
1105 | Սևահողի μարձում տեղափոխում 7 կմ Погрузка грунта и перевозка на 7 км | տն тн | 1468.044
1106 | Կարմիր ավազի փռում | խմ м3 | 815.58
1107 | Սերմի ցանում | քմ квм | 8155.8
ԱՍՖԱԼՏԱՊԱՏՈՒՄ АСФАЛЬТ
1108 | Բազալտե խճի շերտի պատրաստում հ-10սմ հաստությամբ ա/բ ծածկույթի տակ Устройство подготовки под асфальтбетонное покрытие из базальтого щебня толщ. слоя в 10см | քմ квм | 9910
1109 | Ճանապարհի խոշորահատիկ ա/բետոնե ծածկույթի պատրաստում հ-4սմ հաստությամբ Устройство асфалтбетонных покритий толщ. 4см | քմ квм | 9910
1110 | Ճանապարհի խոշորահատիկ ա/բետոնե ծածկույթի պատրաստում հ-3սմ հաստությամբ Устройство асфалтбетонных покритий толщ. 3см | քմ квм | 9910
ՆԱՏԱՐԱՆՆԵՐ ЛАВКИ
1111 | Նստարանների մետաղական մասերի պատրաստում և տեղադրում, գետնին ամրացվող Изготовление и монтаж металических частей скамеек | տն тн | 0.80232
1112 | Մետաղական կոնստրուկցիաների ներկում հակակոռոզիոն ներկով 2 շերտ Окраска металлических конструкций антикоррозийной краской в 2 слоя | տն тн | 0.80232
1113 | Քառանկյուն խողովակներ Квадратные трубы | տն тн | 0.80232
Ընդամենը՝ տարածքի բարեկարգման աշխատանքներ Итого: благоустройство территории
24.Արտաքին ջրամատակարարման ցանց Наружная сеть водоснабжения
1114 | 4-րդ կարգի գրունտի մշակում ,խրամուղում 1.20մ խոր 0.5մ լայնքով․ Рыте траншей в грунтах 4-й групы H=1.20М b=0.5м | խմ куб | 40
1115 | Նույնը 5-րդ կարգի ТО ЖЕ В ГРУНТАХ 5-Й групы | խմ куб | 12
1116 | Ավազե նախապատրաստական շերտ խողովակի տակ H=10մմ Песчаная подгатовка под труб H=10мм | խմ куб | 2.87
1117 | Ավազե նախապատրաստական շերտ խողովակի վրա H=30մմ Песчаная подгатовка над труб H=30мм | խմ куб | 8.61
1118 | Պոլիեթելիանյին խողովակների տեղադրում խրամուղում Մ90 Полиэтиленовые трубы в грунтах Մ 90 | գծմ п/м | 41
1119 | Միացում գործող ջրագծին Подключение к действущей сети Մ90х110 | տեղ место | 1
1120 | Կցաշուրթ Մ80х65 Фланец Մ80х65 | հատ шт | 2
1121 | Սողնակ Մ80х65 Задвижка Մ80х66 | հատ шт | 1
1122 | Ե/Բ ծածկի սալ թուջե մտոցով Մ700 Чугунный люк с ж/б плитой | հատ шт | 3
1123 | Ջրամատակարարման դիտահոր Մ1000 Водаправодный колодец | խմ куб | 4.8
1124 | Ջրաչափ Մ65 Водамер | հատ шт | 1
1125 | Ֆիլտր Մ65 Фильтр | հատ шт | 1
1126 | Մետաղական աստիճան МЕТАЛИЧЕСКАЯ СТРЕМЯНКА | տ | 0.04
1127 | Դիտահորի ամրացման մասեր Сталные соединительные части для колодецев | տ | 0.08
1128 | Ետլիցք խրամուղում ավազակոպիճով Обратное засыпка в траншеи | խմ куб | 33.92
1129 | Ավենորդ հողի տեղափոխում Вывоз излишка грунта | խմ куб | 52
1130 | Դիատահրի հատակ ДНО КОЛОДЦОВ | խմ куб | 0.657
1131 | ԽՈՂՈՎԱԿՆԵՐԻ ՋԵՐՄԱՄԵԿՈՒՍԱՑՈՒՄ ՋՐԱՉԱՓԱԿԱՆ ՀՈՐՈՒՄ | խմ куб | 0.0157
1132 | ԾԱԾԿԻ ՍԱԼ ПЛИТА ПЕРЕКРИТИЯ | խմ куб | 1.125
1133 | ՀԱԿԱՀՐԴԵՀԱՅԻՆ ՀԻԴՐԱՆՏ Մ125 ПРОТИВОПОЖАРНЫЙ ГИДРАНТ | հատ шт | 1
1134 | ԿՑՈՐԴԻՉ Մ125 ПОТРУБКА | հատ шт | 1
1135 | ԳՈՏԻ ՄԻԱՑՈՒՄ Փ89x90 ПОЯСНОЕ СОЕДИНЕНИЕ | հատ шт | 1
1136 | ԱՆՑՈՒՄ Փ89x65 ПЕРЕХОД | հատ шт | 2
Ընդամենը՝ պոմպակայանի շինարարական աշխատանքներ Итого: наружная сеть водоснабжения
25. Բակային կոյուղու ցանց Наружная канализационная сеть
Բակային կոյուղու ցանց, 1-ին ուղղություն Наружная канализационная сеть, 1-ое направление
1137 | III ԿԱՐԳԻ ԳՐՈՒՆՏԻ ՄՇԱԿՈՒՄ ԽՐԱՄՈՒՂՈՒՄ 1.40Մ ԽՈՐ 0.7 Մ ԼԱՅՆՔՈՎ РЫТЕ ТРАНШЕЙ В ГРУНТАХ 4-Й ГРУПЫ Н=1.40М b=0.7М | խմ куб | 200
1138 | ՆՈՒՅՆԸ 5-ՐԴ ԿԱՐԳԻ ТО ЖЕ В ГРУНТАХ 5-Й ГРУПЫ | խմ куб | 155
1139 | ԱՎԱԶԻ ՆԱԽԱՊԱՏՐԱՍՏԱԿԱՆ ՇԵՐՏ ԽԱՂԱՎԱԿԻ ՏԱԿ H=0.1 ПЕСЧАНАЯ ПОДГОТОВКА ПОД ТРУБ | խմ куб | 19.67
1140 | ԱՎԱԶԻ ՊԱՇՏՊԱՆԻՉ ՇԵՐՏ ԽՈՂԱՎԱԿԻ ՎՐԱ H=0.5 ПЕСЧАНАЯ ПОДГОТОВКА НАД ТРУБ | խմ куб | 98.35
1141 | ԾԱԼՔԱՎՈՐ ՊԼԱՍՏՄԱՍԵ ԽՈՂ-ՆԵՐԻ ՏԵՂԱԴՐՈՒՄԸ ԽՐԱՄՈՒՂՈՒՄ Փ200 ПОЛИЭТИЛЕНОВЫЕ ТРУБЫ ГОФРИРОВАННЫЕ | Գծ․մ п/м | 281
1142 | ԹՈՒՋԵ ՄՏՈՑ Ե/Բ ՍԱԼՈՎ ЧУГУННЫЙ ЛЮК С Ж/Б ПЛИТОЙ | հատ шт | 13
1143 | ԿՈՅՈՒՂՈՒ ԿԼՈՐ ԴԻՏԱՀՈՐ V/B=18.2Մ3/ КАНАЛИЗАЦИОННЫЙ КОЛОДЕЦ | խմ куб | 18.2
1144 | ՄԻԱՑՈՒՄ ԿՈՅՈՒՂԱԳԾԻՆ Փ200X200 ПОДКЛЮЧЕНИЕ К КАНАЛИЗАЦИОННОЙ СЕТИ | տեղ место | 1
1145 | Ետլիցք խրամուղում ավազակոպիճով Обратное засыпка в траншеи | խմ куб | 213
1146 | Ավենլորդ հողի տեղափոխում Вывоз излишка грунта | խմ куб | 355
1147 | Դիտահորի ամրացման մասեր Сталные соединительные части для колодецев | տն тн | 0.26
1148 | Մետաղական աստիճան МЕТАЛИЧЕСКАЯ СТРЕМЯНКА | տն тн | 0.13
Բակային կոյուղու ցանց, 2-րդ ուղղություն Наружная канализационная сеть, 2-ое направление
1149 | III ԿԱՐԳԻ ԳՐՈՒՆՏԻ ՄՇԱԿՈՒՄ ԽՐԱՄՈՒՂՈՒՄ 1.40Մ ԽՈՐ 0.7 Մ ԼԱՅՆՔՈՎ РЫТЕ ТРАНШЕЙ В ГРУНТАХ 4-Й ГРУПЫ Н=1.40М b=0.7М | խմ куб | 200
1150 | ՆՈՒՅՆԸ 5-ՐԴ ԿԱՐԳԻ ТО ЖЕ В ГРУНТАХ 5-Й ГРУПЫ | խմ куб | 105
1151 | ԱՎԱԶԻ ՆԱԽԱՊԱՏՐԱՍՏԱԿԱՆ ՇԵՐՏ ԽԱՂԱՎԱԿԻ ՏԱԿ H=0.1 ПЕСЧАНАЯ ПОДГОТОВКА ПОД ТРУБ | խմ куб | 11.9
1152 | ԱՎԱԶԻ ՊԱՇՏՊԱՆԻՉ ՇԵՐՏ ԽՈՂԱՎԱԿԻ ՎՐԱ H=0.5 ПЕСЧАНАЯ ПОДГОТОВКА НАД ТРУБ | խմ куб | 59.5
1153 | ԾԱԼՔԱՎՈՐ ՊԼԱՍՏՄԱՍԵ ԽՈՂ-ՆԵՐԻ ՏԵՂԱԴՐՈՒՄԸ ԽՐԱՄՈՒՂՈՒՄ Փ200 ПОЛИЭТИЛЕНОВЫЕ ТРУБЫ ГОФРИРОВАННЫЕ | Գծ․մ п/м | 246
1154 | ԹՈՒՋԵ ՄՏՈՑ Ե/Բ ՍԱԼՈՎ ЧУГУННЫЙ ЛЮК С Ж/Б ПЛИТОЙ | հատ шт | 11
1155 | ԿՈՅՈՒՂՈՒ ԿԼՈՐ ԴԻՏԱՀՈՐ V/B=18.2Մ3/ КАНАЛИЗАЦИОННЫЙ КОЛОДЕЦ | խմ куб | 15.4
1156 | ՄԻԱՑՈՒՄ ԿՈՅՈՒՂԱԳԾԻՆ Փ200X200 ПОДКЛЮЧЕНИЕ К КАНАЛИЗАЦИОННОЙ СЕТИ | տեղ место | 2
1157 | Ետլիցք խրամուղում ավազակոպիճով Обратное засыпка в траншеи | խմ куб | 218.2
1158 | Ավենլորդ հողի տեղափոխում Вывоз излишка грунта | խմ куб | 305
1159 | Դիտահորի ամրացման մասեր Сталные соединительные части для колодецев | տն тн | 0.22
1160 | Մետաղական աստիճան МЕТАЛИЧЕСКАЯ СТРЕМЯНКА | տն тн | 0.11
Ընդամենը՝ բակային կոյուղու ցանց Итого: наружная канализационная сеть
26.Արևային ֆոտովոլտային համակարգ Солнечная фотовольтаическая система
1161 | Եռաֆազ մուտքային ավտ. անջատիչ 3p 80A Տիպ C | հատ | 1
1162 | Եռաֆազ ինվերտոր 9,7կՎտ | լ.կազմ | 1
1163 | Եռաֆազ ինվերտոր 6,9կՎտ | լ.կազմ | 1
1164 | Ֆոտովոլտային վահանակ 345Վտ | հատ | 48
Փոփոխական հոսանքի AC արկղ Блок переменного тока AC
1165 | Մետաղական արկղ 400x300x160մմ ( IP55 ) | հատ | 1
1166 | Քառաբևեռ ավտ. անջատիչ 4p80A տիպ C | հատ | 1
1167 | Դիֆերենցիալ հոսանքի քառաբևեռ անջատիչ( УЗО) 4p 80A 100mA | հատ | 1
1168 | Դիֆերենցիալ հոսանքի քառաբևեռ անջատիչ( УЗО) 4p 80A 100mA | հատ | 1
1169 | Փոփոխական հոսանքի իմպուլսային գերլարման պաշտպանիչ սարք 4p AC ( SPD ) | հատ | 1
1170 | Քառաբևեռ ավտ. անջատիչ 4p63A տիպ C | հատ | 1
1171 | Քառաբևեռ ավտ. անջատիչ 4p40A տիպ C | հատ | 1
Հաստատուն հոսանքի DC արկղ( Ի-1 ) Блок постоянного тока DC ( Ի-1 )
1172 | Մետաղական արկղ 400x300x160մմ ( IP65 ) | հատ | 1
1173 | Հաստատուն հոսանքի ավտ. անջատիչ 2p10A | հատ | 2
1174 | Հաստատուն հոսանքի իմպուլսային գերլարման պաշտպանիչ սարք 2p DC ( SPD ) | հատ | 2
1175 | Ապահովիչներ պահունակ ինդիկատորով CHM10X38 | հատ | 4
1176 | Հաստատուն հոսանքի ապահովիչ 15A CHM10X38 | հատ | 4
Հաստատուն հոսանքի DC արկղ( Ի-2 ) Блок постоянного тока DC ( Ի-2 )
1177 | Մետաղական արկղ 400x300x160մմ ( IP65 ) | հատ | 1
1178 | Հաստատուն հոսանքի ավտ. անջատիչ 2p10A | հատ | 2
1179 | Հաստատուն հոսանքի իմպուլսային գերլարման պաշտպանիչ սարք 2p DC ( SPD ) | հատ | 2
1180 | Ապահովիչներ պահունակ ինդիկատորով CHM10X38 | հատ | 4
1181 | Հաստատուն հոսանքի ապահովիչ 15A CHM10X38 | հատ | 4
1182 | Հաստատուն հոսանքի պղնձե մալուխ 15A 1x4մմԱ SFPV1-1x4մմԱ | մ | 260
1183 | SFPV1-1x4մմԱ մալուխի կցորդիչ | հատ | 28
1184 | Պղնձե մալուխ 5x10մմԱ ВВГнг-5x10մմԱ | մ | 75
1185 | Պղնձե մալուխ 5x10մմԱ ВВГнг-5x10մմԱ | մ | 50
1186 | Պղնձե մալուխ 4x16մմԱ ВВГнг-4x16մմԱ | մ | 5
1187 | Երկշերտ, մետաղական ճկուն խ-կ Մ32մմ | մ | 35
1188 | Երկշերտ, մետաղական ճկուն խ-կ Մ26մմ | մ | 5
1189 | Պլաստիկ տուփախողովակ 50x50մմ | մ | 25
1190 | Ցինկապատ, մետաղական լարատար 50x50մմ | մ | 20
1191 | Տուֆե կամ բետոնե քար 400x250x200մմ | հատ | 9
Հողանցում Заземление
1192 | Հողանցման պղնձե հաղորդալար 1x4մմԱ ПВ-1 1x4մմԱ | մ | 50
1193 | Հողանցման պղնձե հաղորդալար 1x6մմԱ ПВ-1 1x6մմԱ | մ | 45
1194 | Հողանցման պղնձե հաղորդալար 1x16մմԱ ПВ-1 1x16մմԱ | մ | 5
1195 | 1x16մմԱ պղնձե հաղորդալարի ծայրակալ | հատ | 2
1196 | 1x10մմԱ պղնձե հաղորդալարի ծայրակալ | հատ | 10
1197 | 1x6մմԱ պղնձե հաղորդալարի ծայրակալ | հատ | 10
1198 | 1x4մմԱ պղնձե հաղորդալարի ծայրակալ | հատ | 80
1199 | Պղնձե հաղողանցման հաղորդածող 40x4մմ L=300մմ | գծմ | 1.2
Ընդամենը՝ արևային ֆոտովոլտային համակարգ Итого: солнечная фотовольтаическая система
27. Արտաքին գազամատակարարում Наружное газоснабжение
1200 | Բազալտե խճի շերտի պատրաստում հ-17սմ հաստությամբ ա/բ ծածկույթի տակ Устройство подготовки под асфальтбетонное покрытие из базальтого щебня толщ. слоя в 10см | քմ квм | 479
1201 | Ճանապարհի խոշորահատիկ ա/բետոնե ծածկույթի պատրաստում հ-4սմ հաստությամբ Устройство асфалтбетонных покритий толщ. 4см | քմ квм | 479
1202 | Ճանապարհի խոշորահատիկ ա/բետոնե ծածկույթի պատրաստում հ-4սմ հաստությամբ Устройство асфалтбетонных покритий толщ. 4см | քմ квм | 479
1203 | 4-րդ կարգի գրունտի մշակում բարձելով ավտոինքնաթափը Разработка грунта 4-ой категории с погрузков в автомобили самосвалы | խմ м3 | 518
1204 | Ավելորդ գրունտի տեղափոխում մինչև 8կմ Перевозка грунта до 8км | տն тн | 932.4
1205 | ԱՎԱԶԻ ՆԱԽԱՊԱՏՐԱՍՏԱԿԱՆ ՇԵՐՏ ԽԱՂԱՎԱԿԻ ՏԱԿ H=0.1 ПЕСЧАНАЯ ПОДГОТОВКА ПОД ТРУБ | խմ куб | 31
1206 | Ետլիցք խրամուղում ավազակոպիճով Обратное засыпка в траншеи | խմ куб | 290
1207 | Պողպատյա էլ. զոդվող խողովակ Трубы стальные электросварные ∅108x4.0 | Մ М | 214
1208 | Պողպատյա էլ. զոդվող խողովակ Трубы стальные электросварные ∅89x3.5 | Մ М | 116
1209 | Պողպատյա էլ. զոդվող խողովակ Трубы стальные электросварные ∅76x3.5 | Մ М | 12
1210 | Կանալ КЛ120x60 КАНАЛА | Մ М | 171
1211 | Անցքերի բացում և վերականգնում պատերի մեջ 1200 x600 Пробывка и восстановление отверстий в стенах | ՏԵՂ МЕСТ | 2
1212 | ԲԱՑՎԱԾ ԱՆՑՔԵՐԻ ԽՑԱՓԱԿՈՒՄ ԷԼԱՍՏԻԿ ՆՅՈՒԹԵՐՈՎ ЗАДЕЛКА СТЫКОВ ЭЛАСТИЧЕСКИМИ МАТЕРИАЛОМ | ՏԵՂ МЕСТ | 2
1213 | Համակարգի փչամաքրում Продувка газопровода | Մ М | 105
1214 | Համակարգի փորձարկում Испытание газопровода | Մ М | 342
1215 | Խողովակների յուղաներկում 2 անգամ Окраска газопровода масляной окраской | Մ2 М2 | 105
1216 | Կոմպենսատոր d=108 x4.0 L=6.0մ Компенсатор | Մ М | 12
1217 | Կոմպենսատոր d=89 x3.5 L=6.0մ Компенсатор | Մ М | 12
Ընդամենը՝ արտաքին գազամատակարարում Итого: наружное газоснабжение
Ընդամենը Итого
| Չնախատեսված ծախսեր Непредвиденные расходы | 3%
Ընդամենը Итого
| ԱԱՀ НДС | 20%
Ընդամենը Итого
*Պայմանագրի շրջանակներում, կապալառուի կողմից ներկայացվող կատարողականներում, չնախատեսված աշխատանքների ծախսերը պետք է հաշվարկվեն 50%-ի չափով /1.5%/` համաձայն ՀՀ կառավարության 2011 թվականի հունիսի 23-ի որոշմամբ հաստատված կարգի 4-րդ գլխի: *В рамках договора, в исполнительных актах представленных Подрядчиком, стоимость непредвиденных работ рассчитывается в размере 50% /1.5%/, согласно главе 4 порядка, утвержденного постановлением правительства РА от 23 июня 2011 г.
**կառուցվող օբյեկտի կառուցվածքների կամ նրանց առանձին մասերի (այդ թվում սարքավորումների, համակարգերի, ցանցերի և սարքերի ) լաբորատոր փորձարկումները և նմուշառումները իրականացնելու է շինարարական աշխատանքների տեխնիկական հսկողության ծառայություն մատուցող ընկերությունը **лабораторные тесты и испытания конструкций строительного обƄекта и отдельных частей обƄекта, в тч оборудования будут осуществляться компанией, обеспечивающей советнические услуги по техническому надзору
***Նախագծով նախատեսված շինարարությունում կիրառվող բոլոր տեսակի նյութերը և սարքավորումները պետք է լինեն նոր, չօգտագործված *** Все виды материалов и оборудования, используемые при строительстве, предусмотренном проектом, должны быть новыми, неиспользованными.