## Ծավալաթերթ
ՀՀ Արմավիրի մարզի Մեծամոր համայնքի Փշատավան բնակավայրում մոդուլային տիպի 144 տեղով մսուր-մանկապարտեզի կառուցում
ԾԱՎԱԼԱԹԵՐԹ-ՆԱԽԱՀԱՇԻՎ
Ð/Ð | Աշխատանքների անվանումը | Չափ. միավորը | Քանակը
1 | 2 | 3 | 4
Մանկապարտեզ
1.Շինարարական աշխատանքներ
Հողային աշխատանքներ
1 | III կարգի գրունտի մշակում էքսկավատորով, կողլիցքով | մ3 | 549
2 | III կարգի գրունտի մշակում ձեռքով | մ3 | 17
3 | III կարգի գրունտի մշակում էքսկավատորով ա/ինքնաթափերի վրա բարձելով | մ3 | 80
4 | Մշակված գրունտի տեղափոխում մինչև 2կմ (բերում հետլիցքի համար) | տ | 144
5 | Գրունտի ետլիցք բուլդոզերով | մ3 | 626
6 | Գրունտի տոփանում | մ3 | 626
7 | Գրունտի ետլիցք ձեռքով, տոփանումով | մ3 | 20
Ե/բ կոնստրուկցիաներ
8 | Խճային նախապատրաստական շերտի իրականացում | մ3 | 27
9 | Նախապատրաստական շերտի իրականացում B10 դասի բետոնից | մ3 | 27
10 | Ե/բ միաձույլ ժապավենային հիմքերի պատրաստում B25 դասի բետոնից | մ3 | 196.08
11 | Ամրան Փ8AcI | տ | 4.7913
12 | Ամրան Փ14A500C | տ | 1.1626
13 | Ամրան Փ20A500C | տ | 5.398
14 | Էվակուացիոն աստիճանավանդակների ե/բ միաձույլ հիմքերի պատրաստում B25 դասի բետոնից /ՀՄ-1/ | մ3 | 3.7
15 | Ամրան Փ8AcI | տ | 0.084
16 | Ամրան Փ16A500C | տ | 0.072
17 | Ամրան Փ20A500C | տ | 0.0864
18 | Ներդիր դետալների տեղադրում | տ | 0.03
19 | Թերթապողպատ 16մմ | տ | 0.0226
20 | Ամրան Փ20A500C | տ | 0.0074
21 | Բետոնե միաձույլ հիմքի պատրաստում B15 դասի մետաղական աստիճանների համար | մ3 | 1.5
22 | Խամքարաբետոնե ենթահիմքերի պատրաստում B10 դասի բետոնով | մ3 | 2.4
23 | Աստիճանների կանգնակների հողից ներքև ոտքերի բետոնացում B15 դասի բետոնից, ռաբիցա ցանցով | մ3 | 0.06
24 | Էվակուացիոն աստիճանավանդակների ե/բ միաձույլ հիմքերի պատրաստում B25 դասի բետոնից /ՀՄ-2/ | մ3 | 6.4
25 | Ամրան Փ8AcI | տ | 0.1584
26 | Ամրան Փ12A500C | տ | 0.032
27 | Ամրան Փ16A500C | տ | 0.1096
28 | Ամրան Փ18A500C | տ | 0.1192
29 | Ներդիր դետալների տեղադրում | տ | 0.0544
30 | Թերթապողպատ 16մմ | տ | 0.008
31 | Թերթապողպատ 20մմ | տ | 0.0464
32 | Խարսխային հեղույս/Փ20 պողպատե ձողից, պարուրակով | տ | 0.0464
33 | Պնդօղակ-12x70 | տ | 0.128
34 | Մանեկ M20 | հատ | 32
35 | Բետոնե միաձույլ հիմքի պատրաստում B15 դասի բետոնից աստիճանների համար | մ3 | 1.4
36 | Խճային նախապատրաստական շերտի իրականացում | մ3 | 1.8
37 | Աստիճանների կանգնակների հողից ներքև ոտքերի բետոնացում B15 դասի բետոնից, ռաբիցա ցանցով | մ3 | 0.06
38 | Ե/բ միաձույլ հիմքերի գոտիների պատրաստում B25 դասի բետոնից | մ3 | 22.6
39 | Ամրան Փ8AcI | տ | 0.707
40 | Ամրան Փ16A500C | տ | 2.054
41 | ե/բ միաձույլ հիմքի պատերի պատրաստում B25 դասի բետոնից | մ3 | 28.3
42 | Ամրան Փ6AcI | տ | 0.0852
43 | Ամրան Փ12A500C | տ | 3.407
44 | Գրունտի հետ շփվքղ բոլոր մակերեսների քսուկային ջրամեկուսացում բիտումով 2 շերտ | մ2 | 760
45 | ե/բ միաձույլ սյուների պատրաստում B25 դասի բետոնից | մ3 | 44.18
46 | Ամրան Փ8AcI | տ | 1.408
47 | Ամրան Փ25A500C | տ | 4.7752
48 | Ե/բ միաձույլ հեծանների պատրաստում B25 դասի բետոնից | մ3 | 119.81
49 | Ամրանային ցանց Փ4Bp-I | տ | 0.0889
50 | Ամրան Փ8AcI | տ | 5.3652
51 | Ամրան Փ12A500C | տ | 0.5484
52 | Ամրան Փ16A500C | տ | 0.0176
53 | Ամրան Փ18A500C | տ | 1.9116
54 | Ամրան Փ20A500C | տ | 3.482
55 | Ամրան Փ22A500C | տ | 2.2692
56 | Ամրան Փ25A500C | տ | 7.0204
57 | ե/բ միաձույլ դիաֆրագմաների պատրաստում B25 դասի բետոնից | մ3 | 108.05
58 | Ամրան Փ6AcI | տ | 0.1527
59 | Ամրան Փ8A500C | տ | 1.845
60 | Ամրան Փ12A500C | տ | 9.7252
61 | Ամրան Փ16A500C | տ | 0.5176
62 | Ե/բ միաձույլ ծածկի սալի պատրաստում B25 դասի բետոնից | մ3 | 244.3
63 | Ամրան Փ6AcI | տ | 0.166
64 | Ամրան Փ8A500C | տ | 0.0616
65 | Ամրան Փ10A500C | տ | 7.9658
66 | Ամրան Փ12A500C | տ | 11.5666
67 | Ամրան Փ14A500C | տ | 0.21
68 | Ամրան Փ16A500C | տ | 0.17292
69 | Ներդիր դետալների տեղադրում | տ | 0.3152
70 | Շվելլեր N20 | տ | 0.2392
71 | Ամրան Փ12A500C | տ | 0.0416
72 | Անկյունակ 75x75x5մմ | տ | 0.0308
73 | Ամրան Փ8A500C | տ | 0.0036
74 | ե/բ միաձույլ միջուկների պատրաստում B25 դասի բետոնից | մ3 | 10.7
75 | Ամրան Փ6AcI | տ | 0.2403
76 | Ամրան Փ12A500C | տ | 1.2104
77 | ե/բ միաձույլ պատերի պատրաստում B25 դասի բետոնից | մ3 | 2.54
78 | Ամրան Փ8A500C | տ | 0.169
79 | Ե/բ միաձույլ հովարների /սալեր, հեծաններ/ պատրաստում B25 դասի բետոնից | մ3 | 1.95
80 | Ամրան Փ6AcI | տ | 0.0345
81 | Ամրան Փ8AcI | տ | 0.0108
82 | Ամրան Փ8A500C | տ | 0.0537
83 | Ամրան Փ10A500C | տ | 0.0289
84 | Ամրան Փ12A500C | տ | 0.0057
85 | Ամրան Փ22A500C | տ | 0.0432
86 | Խողովակ Փ83x4 | տ | 0.0031
87 | Ե/բ միաձույլ բարձակային սալի պատրաստում B25 դասի բետոնից | մ3 | 1.5
88 | Ամրան Փ6AcI | տ | 0.0199
89 | Ամրան Փ8A500C | տ | 0.0168
90 | Ամրան Փ14A500C | տ | 0.0684
91 | Ներդիր դետալների տեղադրում | տ | 0.14
92 | Շվելլեր N20 | տ | 0.1196
93 | Ամրան Փ12A500C | տ | 0.0208
94 | ե/բ միաձույլ քիվապատերի /պարապետ/պատրաստում B25 դասի բետոնից | մ3 | 12.84
95 | Ամրանային ցանց Փ4Bp-I | տ | 0.0282
96 | Ամրան Փ6AcI | տ | 0.1526
97 | Ամրան Փ8A500C | տ | 0.1339
98 | Ամրան Փ10A500C | տ | 0.0785
99 | Ե/բ միաձույլ աստիճանավանդակների պատրաստում B25 դասի բետոնից | մ3 | 8
100 | Ամրան Փ6AcI | տ | 0.065
101 | Ամրան Փ8AcI | տ | 0.057
102 | Ամրան Փ8A500C | տ | 0.08
103 | Ամրան Փ12A500C | տ | 0.0682
104 | Ամրան Փ14A500C | տ | 0.264
105 | Ամրան Փ16A500C | տ | 0.0342
106 | Ե/բ միաձույլ գոտու պատրաստում B15 դասի բետոնից | մ3 | 4.8
107 | Ամրան Փ6AcI | տ | 0.0584
108 | Ամրան Փ12A500C | տ | 0.1472
109 | Ե/բ միաձույլ բարավորների պատրաստում B12.5 դասի բետոնից (Բ1; Բ2) | մ3 | 0.99
110 | Ամրան Փ6AcI | տ | 0.0154
111 | Ամրան Փ12A500C | տ | 0.047
112 | Ե/բ միաձույլ հենակների պատրաստում B15 դասի բետոնից | մ3 | 0.57
113 | Ամրան Փ6AcI | տ | 0.0082
114 | Ամրան Փ12A500C | տ | 0.0456
115 | Արտաքին պատի շարվածքի ամրանային ցանց Փ4Bp-I /600գծմ/ | տ | 0.2214
116 | Միջնորմների շարվածքի ամրանավորում | տ | 0.414
117 | Ամրան Փ8AcI | տ | 0.174
118 | Ամրան Փ12A500C | տ | 0.24
119 | Թերթապողպատ 4մմ | տ | 0.154
120 | Դատարկությունների լցում ցեմենտ-ավազային շաղախով M150 | մ3 | 2
121 | Առանձին էլեմենտների տեղադրում | տ | 0.666
122 | Շվելլեր N12 | տ | 0.5508
123 | Թերթապողպատ 8մմ | տ | 0.0904
124 | Ամրան Փ20AI | տ | 0.0248
125 | Ե/բ միաձույլ բարավորների պատրաստում B15 դասի բետոնից (Բ3; Բ4) միջնորմներում | մ3 | 0.23
126 | Ամրան Փ6AcI | տ | 0.00472
127 | Ամրան Փ10A500C | տ | 0.021
128 | Ներդիր դետալների տեղադրում | տ | 0.0442
129 | Անկյունակ 80x80x6մմ | տ | 0.0442
Մետաղական կոնստրուկցիաներ
Էվակուացիոն աստիճանավանդակ ՄԱս-1
130 | Աստիճանավանդակների պատրաստում | տ | 3.185
131 | Ուղղանկյուն կտրվածքի խողովակ □150x150x5մմ | տ | 0.4166
132 | Քառակուսի կտրվածքի խողովակ □60x40x4մմ | տ | 0.091
133 | Շվելլեր N16 | տ | 0.566
134 | Անկյունակ 160x160x12մմ | տ | 0.165
135 | Անկյունակ 50x50x5մմ | տ | 0.3568
136 | Թերթապողպատ 20մմ | տ | 0.0152
137 | Թերթապողպատ 8մմ | տ | 0.0958
138 | Թերթապողպատ 4մմ | տ | 0.002
139 | Շերտավոր պողպատ 6մմ /рифлонный/ | տ | 1.4561
140 | Ամրան Փ20AI | տ | 0.021
141 | Մետաղակառուցվածքների պատրաստում գործարանային պայմաններում | տ | 3.185
142 | Մետաղակառուցվածքների մաքրում, նախաներկում եւ ներկում հրակայուն ներկով 2 շերտ | տ | 3.185
Էվակուացիոն աստիճանավանդակ ՄԱս-2
143 | Աստիճանավանդակների պատրաստում | տ | 3.9713
144 | Ուղղանկյուն կտրվածքի խողովակ □150x150x5մմ | տ | 0.988
145 | Քառակուսի կտրվածքի խողովակ □60x40x4մմ | տ | 0.1365
146 | Շվելլեր N16 | տ | 0.7576
147 | Անկյունակ 160x160x12մմ | տ | 0.0096
148 | Անկյունակ 50x50x5մմ | տ | 0.2991
149 | Թերթապողպատ 20մմ | տ | 0.1008
150 | Թերթապողպատ 8մմ | տ | 0.3243
151 | Թերթապողպատ 4մմ | տ | 0.0032
152 | Շերտավոր պողպատ 6մմ /рифлонный/ | տ | 1.3522
153 | Մետաղակառուցվածքների պատրաստում | տ | 3.9713
154 | Մետաղակառուցվածքների մաքրում, նախաներկում եւ ներկում հրակայուն ներկով 2 շերտ | տ | 3.9713
155 | Պարկուճների տեղադրում ե/բ կառուցվածքներում | տ | 0.112
156 | Պարկուճ M-1 պողպատե խողովակից Փ273x6մմ /2 հատ/ | տ | 0.079
157 | Ամրան Փ12A500C | տ | 0.004
158 | Պարկուճ M-2 պողպատե խողովակից Փ203x5մմ /1 հատ/ | տ | 0.012
159 | Ամրան Փ12A500C | տ | 0.002
160 | Պարկուճ M-3 պողպատե խողովակից Փ140x4մմ /1 հատ/ | տ | 0.013
161 | Ամրան Փ12A500C | տ | 0.002
Ընդամենը՝ շինարարական աշխատանքներ
2. Ճարտարապետական մաս
Տանիք
Տանիքի հատակի ծածկի նյութածախս
162 | Ջերմամեկուսիչ-30-50կգ/խմ խտության փրփրապոլիստիրոլի սալեր 200մմ | մ2 | 408
163 | Ցեմ.ավազի շերտ 50մմ | մ2 | 408
164 | Շերտի ամրանավորում | տ | 0.404
165 | Ամրանային ցանց Ф 4 Вр 1 քայլը 200x200 /արժեքը/ | մ2 | 408
166 | Գոլորշամեկուսիչ թաղանթ (բազմաշերտ պոլիէթիլենային թաղանթ) | մ2 | 408
167 | Ցեմ.ավազի հարթեցնող շերտ 50մմ | մ2 | 408
168 | B 7.5 մակնիշիբ բետոնից ժապավենաձև բարձիկ 400x400մմ կտրվածքի-42.4 գծմ | մ3 | 6.78
Տանիքի հենակմախք
169 | Տանիքի հենակմախքի, կավարամածի պատրաստում և մշակում հականեխիչ նյութով | մ3 | 16.52
170 | Տանիքի շերտափեղկերով պատուհանների պատրաստում և տեղադրում 750x880մմ չափերի, ներառյալ փայտե հիմակմախքը մշակվախ հականեխիչ նյութով | հատ | 1
171 | Տանիքի հենակմաղքի, կավարամածի և պատուհանի հենակմախքի հրապաշտպանում | մ3 | 16.86
Տանիքի ծածկույթ և ցանկապատ
172 | Տանիքի ծածկույթի պատրաստում ձևավոր թիթեղից, 0.5մմ հաստության, գործարանային ներկածածկույթով | մ2 | 517
173 | Տաշտակաձեւ ջրորդանի պատրաստում, 150մմ տրամաչափի, գործարանային ներկածածկույթով թիթեղից | գմ | 60.2
174 | Ջրթող խողովակ ∅120մմ, երկ=10.8 գծմ, գործարանային ներկածածկույթով թիթեղից | կ-տ | 9
175 | Տանիքի պատուհանների և շրջակա տարածքի 0.5 մմ հաստության գործարանային ներկածածկույթով թիթեղ | մ2 | 17
176 | Հոսանոցների պատրաստում 0.5 մմ հաստության գործարանային ներկածածկույթով թիթեղ | մ2 | 18.5
177 | Տանիքի պիպ 0.5 մմ հաստության գործարանային ներկածածկույթով թիթեղ 200մմ | մ2 | 8.8
178 | Օդատարների և տանիքի հատման հատվածներում իրականացվող գոգնոցներ 0.5 մմ հաստության գործարանային ներկածածկույթով թիթեղից | մ2 | 10
179 | Տանիքի մետաղական ցանկապատի մոնտաժում առանց նոյւթի արժեքի | գմ | 62
180 | Շերտապողպատն /4x40մմ L=1200մմ - 40 հատ/ | տ | 0.0605
181 | Հեղույս և մանեկ M12,երկ․ 70մմ | հատ | 80
182 | Մետաղական խողովակների տեղադրում | տ | 0.09
183 | Մետաղական խողովակների արժեքը Փ20x1.6 | գմ | 124
184 | Մետաղական տարրերի մաքրում, նախաներկում եւ ներկում հրակայուն ներկով 2 շերտ | տ | 0.09
Ճակտոնների երեսապատման աշխատանքներ
185 | Հականեխիչ նյութով մշակված փայտյա չորսուներ /100x50մմ - 76.4մ/ | մ3 | 0.382
186 | Շերտապողպատ տարրերի ամրացում փայտյա չորսուներին /5x30մմ L=720մմ - 44 հատ/ | տ | 0.037303
187 | 0.5մմ hաստության ներկված թիթեղից գոգնոց, լայնությունը 0,8 մ | մ2 | 30.56
188 | 0.5մմ hաստության ներկված թիթեղից լրացուցիչ գոգնոց, լայնությունը 10 մ | մ2 | 38.2
189 | Ջրամեկուսիչ փաթեթային նյութից տակդիր | մ2 | 19.1
190 | Ինքնապարուրվող պտուտակ (8x120) դյուբելով,քայլը 500մմ | հատ | 200
Տանիքի մտոց
191 | Մետաղական դռնակի տեղադրում | հատ | 1
192 | Քառակուսի կտրվածքի խողովակ □50x50x5մմ | տ | 0.0166
193 | Անկյունակ 80x80x5մմ | տ | 0.0265
194 | Շերտապողպատ 2մմ | տ | 0.0432
195 | Քառակուսի կտրվածքի խողովակ □80x80x3մմ | տ | 0.0257
196 | Քառակուսի կտրվածքի խողովակ □25x50x1.5մմ | տ | 0.0053
197 | Քառակուսի ձող պողպատե 10x10 | տ | 0.00285
198 | Շերտապողպատ 1մմ | տ | 0.0269
199 | Փրփրապլաստ 40մմ | մ2 | 1
200 | Ծխնի | հատ | 2
201 | բռնակ | հատ | 1
202 | Մետաղակառուցվածքների պատրաստում | տ | 0.147
203 | Մետաղական տարրերի մաքրում, նախաներկում եւ ներկում հրակայուն ներկով 2 շերտ | տ | 0.147
Օդափոխության հորանների պատրաստում
204 | Տանիքում 100x200x400մմ չափսերի պեմզաբլոկերից օդափոխության հորանների իրականացում | մ2 | 50
205 | Միջնորմերի շարվածքի ամրանավորում | տ | 0.06
206 | Ամրան Փ8A500C | տ | 0.06
207 | Դատարկությունների լցում B7.5 դասի բետոնով | մ3 | 0.5
208 | Օդափոխության հորանների արտաքին մակերեւույթի սվաղում ցեմենտ-ավազային շաղախով | մ2 | 38
209 | Օդատարների ճակատների հարդարում ճակատային ներկով, ծեփամածկումով | մ2 | 38
210 | Օդափոխության հորանների ջերմամեկուսացում խարամով (օդափոխության խաղովակների և հորանի պատերի մեջի ընկած տարածությունում) | մ3 | 2
211 | Ցեմ.ավազի երեսասվաղ լցված խարամը փակելու համար | մ2 | 1.2
Օդատարների թասակների մոնտաժում
212 | Օդատարների թասակների տեղադրում 1700x1300մմ չափերի | հատ | 2
213 | Օդատարների թասակների տեղադրում 700x1100մմ չափերի | հատ | 2
214 | Օդատարների թասակների տեղադրում 1000x700մմ չափերի | հատ | 1
215 | Օդատարների թասակների տեղադրում 1700x1300մմ չափերի | հատ | 1
216 | Պողպատե անկյունակներ L40x3մմ, հենակմախքի համար | տ | 0.065
217 | 0.5մմ hաստության ներկված թիթեղից ծածկույթ | մ2 | 5
218 | Մետաղական տարրերի մաքրում, նախաներկում եւ ներկում հրակայուն ներկով 2 շերտ | տ | 0.065
Շենքի ճակատների արտաքին հարդարման
219 | Արտաքին բազալտե պատուհանագոգերի տեղադրում, 1760x190x30մմ չափերի, 53 հատ | մ2 | 17.7232
220 | Արտաքին բազալտե պատուհանագոգերի տեղադրում, 950x190x30մմ չափերի, 28 հատ | մ2 | 5.054
221 | Արտաքին բազալտե պատուհանագոգերի տեղադրում, 800x190x30մմ չափերի, 3 հատ | մ2 | 0.456
222 | Արտաքին բազալտե պատուհանագոգերի տեղադրում, 1160x190x30մմ չափերի, 1 հատ | մ2 | 0.2204
223 | Արտաքին բազալտե պատուհանագոգերի տեղադրում, 560x190x30մմ չափերի, 3 հատ | մ2 | 0.3192
224 | Արտաքին բազալտե պատուհանագոգերի տեղադրում, 760x190x30մմ չափերի, 2 հատ | մ2 | 0.2888
225 | Արտաքին բազալտե պատուհանագոգերի տեղադրում, 1360x190x30մմ չափերի, 1 հատ | մ2 | 0.2584
226 | Ճակատների երեսապատում 100մմ հաստության քարային հանքաբամբակի սալերով (110-130կգ/խմ խտության) ամրացնելով սոսնձով | մ2 | 820.7
227 | Խցաբութակներ ∅ 8մմ , երկ.150մմ, քարային հանքաբամբակի սալերը պատերին ամրացնելու համար | հատ | 6250
228 | Պատուհանների և արտաքին դռների բացվածքների պարագծով 200մ լայնությամբ պատում 50մմ հաստության քարային հանքաբամբակի կոշտ սալերով (150-180կգ/խմ խտության) ամրացնելով սոսնձով | մ2 | 138
229 | Պատուհանների ձևավոր շրջանակներ ստանալու համար 50մմ հաստության քարային հանքաբամբակի կոշտ սալեր (150-180կգ/խմ խտության) ամրացնելով սոսնձով | մ2 | 222.6
230 | Պատուհանների և արտաքին դռների շեպերի երեսապատում 20մմ հաստության քարային հանքաբամբակի կոշտ սալերով (150-180կգ/խմ խտության) ամրացնելով սոսնձով | մ2 | 60.3
231 | Ճակատների հարդարում ամրանավորող ծեփամածիկով (քարային բամբակի վրայով) | մ2 | 1008.7
232 | Բացվածքների շեպերի հարդարում ամրանավորող ծեփամածիկով (քարային բամբակի վրայով) | մ2 | 60.3
233 | Ապակեկտորային ցանց, բջջի չափսը` 4x4 մմ | մ2 | 1069
234 | Նախաներկային շերտի իրականացում | մ2 | 1069
235 | Ճակատների և շեպերի ձևավոր սվաղ միներալային հիմքով ծեփամածիկով, 3մմ հատիկներով | մ2 | 1008.7
236 | Ճակատների և շեպերի երկշերտ հարդարում ճակատային ներկով /գունավոր/ ստիրոլ ակրիլային դիսպերսիայի և սիլիկոնային սոսնձի հիմքով | մ2 | 1069
237 | Պերֆորացված ցինկապատ թիթեղից անկյունակներ (31х31 մմ, 0,60 мм) ճակատների անկյունային հատվածամասերի համար | գմ | 1200
238 | Որմնախարսխային հատվածների երեսապատում 50մմ բազալտե սալերով | մ2 | 55
Բաց պատշգամբի հատակ
239 | Թեթև բետոնի շերտ , թեքությունով 50-150մմ | մ3 | 6.8
240 | Գոլորշամեկուսիչ թաղանթ | մ2 | 68
241 | Ջերմամեկուսիչ-30-50կգ/խմ խտության փրփրապլաստ 100մմ | մ2 | 68
242 | Ամրանային ցանց Փ4Bp-I, քայլը 100x100մմ | մ2 | 68
243 | Հարթեցնող նախաշերտի պատրաստում ցեմենտ-ավազային շաղախից 50մմ հաստությամբ | մ2 | 68
244 | Ջրամեկուսիչ թաղանթ 4մմ | մ2 | 68
245 | Հարթեցնող նախաշերտի պատրաստում ցեմենտ-ավազային շաղախից 40մմ հաստությամբ | մ2 | 68
246 | 30մմ բազալտի սալ, ցեմ. ավազի շաղախի վրա | մ2 | 68
Քիվապատերի հարդարման աշխատանքներ
247 | Քիվապատերի երեսապատում 50մմ հաստության քարային հանքաբամբակի սալերով (110-130կգ/խմ խտության) ամրացնելով սոսնձով | մ2 | 24
248 | Խցաբութակներ ∅ 8մմ , երկ.120մմ քարային հանքաբամբակի սալերը պատերին ամրացնելու համար | հատ | 150
249 | Հականեխիչ նյութով մշակված փայտյա չորսուների ամրացում քիվապատին /70x120մմ - 24մ, 50x120մմ - 24մ/ | մ3 | 0.3456
250 | Շերտապողպատ տարրերի ամրացում փայտյա չորսուներին /4x40մմ L=800մմ - 26 հատ/ | տ | 0.026125
251 | 0.5մմ hաստության ներկված թիթեղից գոգնոց, լայնությունը 0,9 մ | մ2 | 21.6
Հովարի հարդարման աշխատանքներ
252 | Թեթեւաբետոնե շերտի իրականացում | մ3 | 0.8
253 | Տանիքի ծածկույթի իրականացում 1 շերտ պոլիմերաբիտումային ջրամեկուսիչ նյութով /իզոգամ/, սոսնձսոսնձելով | մ2 | 10
254 | Տանիքի ծածկույթի իրականացում 1 շերտ պոլիմերաբիտումային ջրամեկուսիչ նյութով /իզոգամ/, ավազային շերտով | մ2 | 10
255 | Գոգնոց գործարանային ներկածածկույթով 0.5մմ հաստ․ թիթեղից /b=300 մմ լայն/ | մ2 | 2.55
256 | Կողային և տակի հատվածների երեսապատում "Ալյուբոնդի" թերթերով, համալիր` ներառյալ կարկասը և ամրացնող դետալները | մ2 | 13.8
257 | Քիվապատերի երեսապատում գործարանային ներկածածկույթով 0.5մմ հաստ․ թիթեղով | մ2 | 88.4
258 | Հականեխիչ նյութով մշակված փայտյա չորսուներ /60x200մմ - 11.8մ/ | մ3 | 0.1416
259 | Թիթեղից անձրևաճոռ գործարանային ներկածածկույթով 0.5մմ հաստ․ թիթեղով | հատ | 2
260 | Ջրթող խողովակ ∅120մմ, երկ=3 գծմ, գործարանային ներկածածկույթով թիթեղից | կ-տ | 1
Տարահանման աստիճանների բազրիքներ
261 | Տարհանման բազրիքների պատրաստում | տ | 1.2928
262 | Խողովակ ∅ 50x3.5մմ | կգ | 453.8
263 | Խողովակ ∅ 32x3.2մմ | կգ | 265
264 | Ուղղանկյուն կտրվածքի խողովակ □30x20x2մմ | կգ | 259
265 | Խողովակ ∅ 20x1.5մմ | կգ | 315
266 | Եռակցման աշխատանքներ | տեղ | 1184
267 | Մետաղական տարրերի մաքրում, նախաներկում եւ ներկում հրակայուն ներկով 2 շերտ | տ | 1.2928
Արտաքին աստիճաններ
268 | Խամքարաբետոնե զանգվածի պատրաստում B7.5 դասի բետոնով | մ3 | 19
269 | Նախապատրաստական շերտի իրականացում B10 դասի բետոնից | մ3 | 3.2
270 | Արտաքին աստիճանների, հարթակների եւ թեքահարթակների երեսապատում 30մմ հաստության բազալտե սալերով | մ2 | 60
271 | Արտաքին աստիճանների և թեքահարթակի,բաց պատշգամբի բազրիքների պատրաստում | տ | 0.583
272 | Խողովակ ∅ 50x3.5մմ | կգ | 215
273 | Խողովակ ∅ 32x3.2մմ | կգ | 86.8
274 | Ուղղանկյուն կտրվածքի խողովակ □30x20x2մմ | կգ | 121
275 | Խողովակ ∅ 20x1.5մմ | կգ | 160
276 | Եռակցման աշխատանքներ | տեղ | 284
277 | Մետաղական տարրերի մաքրում, նախաներկում եւ ներկում հրակայուն ներկով 2 շերտ | տ | 0.583
Հրդեհային սանդուղք
278 | Հրդեհային սանդուղքի պատրաստում | տ | 0.164
279 | Խողովակ ∅ 50x3.5մմ | կգ | 150
280 | Խողովակ ∅ 15x2.8մմ | կգ | 13.5
281 | Մետաղական տափողակ Փ100, t=10 | հատ | 8
282 | Խարսխային հեղույս Փ15մմ, երկ. 200մմ | հատ | 24
283 | Մետաղական տարրերի մաքրում, նախաներկում եւ ներկում հրակայուն ներկով 2 շերտ | տ | 0.164
Բացվածքներ
Դռներ
284 | Ալյումինե դռների տեղադրում, երկշերտ (4+12+4) ապակեփաթետով, շրջանակը՝ ալյումինե պրոֆիլ ջերմահաղորդականությունը նվազեցնող շերտով, ներքեւի մասը ջերմամեկուսիչ շերտով սենդվիչ /ներառյալ ապակեփաթեթը, սարքերը, ներկումը/ բացվող | մ2 | 37.78
285 | Ալյումինե դռների տեղադրում, երկշերտ (4+12+4) ապակեփաթետով, շրջանակը՝ ալյումինե պրոֆիլ ջերմահաղորդականությունը նվազեցնող շերտով, ներքեւի մասը ջերմամեկուսիչ շերտով սենդվիչ /ներառյալ ապակեփաթեթը, ներկումը/ չբացվող | մ2 | 9.41
286 | Ալյումինե դռների տեղադրում, երկշերտ (4+12+4) ապակեփաթետով, շրջանակը՝ ալյումինե պրոֆիլ, ներքեւի մասը ջերմամեկուսիչ շերտով սենդվիչ /ներառյալ ապակեփաթեթը, սարքերը, ներկումը/ բացվող | մ2 | 11.1
287 | Ալյումինե դռների տեղադրում, երկշերտ (4+12+4) ապակեփաթետով, շրջանակը՝ ալյումինե պրոֆիլ, ներքեւի մասը ջերմամեկուսիչ շերտով սենդվիչ /ներառյալ ապակեփաթեթը, սարքերը, ներկումը/ չբացվող | մ2 | 12.4
288 | Փայտյա հենակմախքով, ՊՎՔ երեսապատումով դռների տեղադրում /խուլ եւ ապակեպատ/ | մ2 | 86.4
289 | Մետաղապլաստե, երկշերտ (4+12+4) ապակեփաթեթով, հինգ խցիկանի պրոֆիլով դռների տեղադրում /ներառյալ ապակեփաթեթը, սարքերը, ներկումը/ բացվող | մ2 | 26.68
290 | Ալյումինե դռների տեղադրում, սանհագույցների խցիկների համար /ներառյալ սարքերը, ներկումը/ | մ2 | 4.48
291 | Սանհագույցների բաժանարար միջնորմներ ալյումինե պրոֆիլից, լցափակումով | մ2 | 14.6
292 | Հաշմանդամությունունեցող անձանց համար նախատեսված ծալովի բռռնակ | հատ | 1
293 | Հաշմանդամություն ունեցող անձանց համար նախատեսված բռնակ | հատ | 1
Պատուհաններ
294 | Մետաղապլաստե, երկշերտ (4+12+4) ապակեփաթեթով, հինգ խցիկանի պրոֆիլով պատուհանների տեղադ-րում / ներառյալ ապակեփաթեթը, սարքերը, ներկումը /բացվող/ | մ2 | 84.93
295 | Մետաղապլաստե, եռաշերտ (4+12+4) ապակեփաթեթով, հինգ խցիկանի պրոֆիլով պատուհանների տեղադ-րում /ներառյալ ապակեփաթեթը, ներկումը /չբացվող/ | մ2 | 140.72
296 | Շերտափեղկերով պատուհանների պատրաստում և տեղադրում ֆրոնտոններում | մ2 | 3.8
297 | Բարդ փականի եւ սովորականի գնային տարբերություն | հատ | 25
298 | Միջատների դեմ շրջանակներով պաշտպանիչ ցանցերի տեղադրում բացվող փեղկերին | մ2 | 85
Վիտրաժներ
299 | Ալյումինե վիտրաժների տեղադրում, եռաշերտ (4+12+4+16+4) ապակե-փաթեթով, շրջանակը՝ ալյումինե պրոֆիլ ջերմահաղորդականությունը նվազեցնող շերտով, ջերմամեկուսիչ շերտով /ներառյալ ապակեփաթեթը, ներկումը /չբացվող/ | մ2 | 23.6
Ներքին բազրիքներ
300 | Պատրաստի ալյումինե բարձրորակ պրոֆիլներից աստիճանաբազրիք-ների մոնտաժում, 3 հատ 16մմ տրամաչափի կապող ձողերով, 40մմ տրամաչափի կանգնակներով, 50մմ տրամաչափի բռնաձողերով, ներառյալ օժանդակ դետալները և ամրակները | գծմ | 31.65
Հատակներ
301 | 20-40մմ խոշորության խճի տոփանած շերտ | մ3 | 91.84
302 | Հարթեցնող երեսասվաղի պատրաստում ցեմենտ-ավազային շաղախից 50մմ հաստությամբ /1-ին հարկ/ | մ2 | 459.2
303 | Անխոնավանցիկ թաղանթ-պոլիէթիլենային թաղանթ | մ2 | 459.2
304 | Ջերմամեկուսիչ շերտի իրականացում էքստրուդացված փրփրապոլիստիրոլի սալերով 30մմ հաստությամբ | մ2 | 459.2
305 | Հարթեցնող երեսասվաղի պատրաստում ցեմենտ-ավազային շաղախից 35մմ հաստությամբ | մ2 | 100.4
306 | Հարթեցնող երեսասվաղի պատրաստում ցեմենտ-ավազային շաղախից 38մմ հաստությամբ | մ2 | 236.2
307 | Հարթեցնող երեսասվաղի պատրաստում ցեմենտ-ավազային շաղախից 40մմ հաստությամբ | մ2 | 122.6
308 | Հարթեցնող երեսասվաղի պատրաստում ցեմենտ-ավազային շաղախից 45մմ հաստությամբ | մ2 | 58.9
309 | Հարթեցնող երեսասվաղի պատրաստում ցեմենտ-ավազային շաղախից 48մմ հաստությամբ | մ2 | 414.2
310 | Հարթեցնող շերտ - ցեմ․ ավազային երեսասվաղ, 50մմ | մ2 | 204.4
311 | Բետոնի նախապատրաստական շերտ- Вр-Փ4,100x100մմ բջիջով ցանցով ամրանավորված B15 մակնիշի բետոն,80մմ | մ3 | 36.736
312 | Նախապատրաստական շերտի ամրանավորում | մ3 | 0.91
313 | Ամրանային ցանց Փ4Bp-I, քայլը 100x100մմ /արժեքը/ | մ2 | 459.2
314 | Ջրամեկուսիչ շերտ-"իզոգամ" բիտումային մածիկի վրա 5մմ | մ2 | 58.9
315 | Հատակի պատրաստում չսահող մամլագրանիտից, 10մմ հաստության | մ2 | 292
316 | Հետերոգեն վինիլային հատակի պատրաստում, հաստ 2 մմ, 0.7մմ պաշտպանիչ շերտով, սոսնձային մածիկի վրա, 10մմ ինքնահարթեցվող հատակի իրականացմամբ | մ2 | 650.4
317 | Խեցեսալե հատակի պատրաստում, 10մմ հաստության | մ2 | 159.3
318 | Լամինատե հատակի պատրաստում /ներառյալ սպունգը եւ շրիշակները/ | մ2 | 35
319 | Մամլոգրանիտե շրիշակներ 10մմ (բարձրությունը 100մմ) | գմ | 210
320 | Խեցեսալե շրիշակներ 10մմ (բարձրությունը 100մմ) | գմ | 70
321 | MDF-ից շրիշակներ(բարձրությունը 100մմ) | գմ | 480
Շենքում իրականացվող շինարարական աշխատանքներ
322 | Արտաքին պատերի շարվածքի իրականացում 200x200x400մմ չափսերի պեմզաբլոկերից | մ3 | 66
323 | Ճակտոնների շարվածքի իրականացում 200x300x400մմ չափսերի պեմզաբլոկերից | մ3 | 15.3
324 | 100x200x400մմ չափսերի պեմզաբլոկերից միջնորմների իրականացում | մ2 | 220
325 | 100մմ հաստության միջնորմներ 12մմ հաստության գիպսե սալերից (հրա-կայունության դասը՝ ՉԱ), երկտակ, 50մմ բազալտային բամբակի (60կգ/մ3) ձայնամեկուսիչով (ներառ-յալ հիմնակմախքի նյութերը, անկյունային պաշտպանիչ անկյունակները և այլ կոմպլեկտավորող նյութերը) | մ2 | 455
326 | Ձայնամեկուսիչ (կիսակոշտ հանքաբամբակ 60կգ/մ3), 1 շերտ 50մմ | մ2 | 455
327 | Դյուբել | հատ | 668
328 | Ճկուն ժապավեն | գմ | 534
329 | Կարանների ժապավեն | գմ | 668
330 | Ծեփամածիկ կարանների համար | կգ | 223
331 | Ներքին աստիճանների երեսապատում 30մմ հաստության բազալտե սալերով | մ2 | 36.5
332 | Ներքին աստիճանների շրիշակներ 30մմ հաստության բազալտե սալերով (բարձրությունը 100մմ) | գմ | 29.7
333 | Պլաստմասե պատուհանագոգերի տեղադրում 200 մմ լայնությամբ | գմ | 150
334 | Արկղեր կոյուղու և օդափոխության կանգնակները պատելու համար ջրակայուն գիպսե սալերով 12մմ հաստության (հրակայունության դասը՝ ՉԱ), երկտակ, 50մմ բազալտային բամբակի (60կգ/մ3) ձայնամեկուսիչով(ներառյալ հիմնակմախքի նյութերը, անկյունային պաշտպանիչ անկյունակները և այլ կոմպլեկտավորող նյութերը) | մ2 | 104
335 | Ձայնամեկուսիչ (կիսակոշտ հանքաբամբակ 60կգ/մ3), 1 շերտ 50մմ | մ2 | 104
336 | Դյուբել | հատ | 156
337 | Ճկուն ժապավեն | գմ | 124.8
338 | Կարանների ժապավեն | գմ | 2.1
339 | Ծեփամածիկ կարանների համար | կգ | 52
340 | 0,000 նիշում որմնախարսխի հատվածում հատակի տակը ուղղահայաց տեղադրվող 30մմ հաստության էքստրուդացված փրփրապոլիստիրոլի սալ | մ2 | 13
Ներքին հարդարում
341 | Պատերի բարելավված սվաղ գաջի շաղախով | մ2 | 1455.6
342 | Շեպերի սվաղ գաջի շաղախով | մ2 | 69.9
343 | Պատերի և շեպերի ներկում լատեքսային ներկով, բարելավված որակի, ծեփամածկումով | մ2 | 1525.5
344 | Պատերի սվաղում ցեմենտ-ավազային շաղախով բարելավված որակի | մ2 | 397.3
345 | Պատերի երեսպատում հախճասալով | մ2 | 423.7
346 | Առաստաղի աստիճանատակերի և հեծանների գաջե սվաղում բարելավված որակի | մ2 | 1388.3
347 | Առաստաղի աստիճանատակերի և հեծանների ներկում ջրաէմուլսիոն ներկով, բարելավված որակի, ծեփամածկումով | մ2 | 1388.3
348 | Կախովի առաստաղի պատրաստում շերտավոր պլաստիկից, մետաղական հիմնակմախքով | մ2 | 97
Գույքային փայտամած
349 | Արտաքին գույքային փայտամածի տեղադրում եւ ապամոնտաժում մինչև 10մ | 100 մ2 | 11.1
Ընդամենը՝ ճարտարապետական մաս
3.Ջեռուցում
350 | Ջեռուցման ալյումինե մարտկոցների տեղադրում | էքմ | 149.93
351 | Ջեռուցման ալյումինե մարտկոցների արժեքը H=500մմ, W=97վտ | սեկ-ցիա | 517
352 | Խողովակաշարի անցկացում պոլիպրոպիլենային խողովակներից Փ15 (20x1.9), PN10, հիդրավլիկ փորձարկումով | գմ | 151
353 | Խողովակաշարի անցկացում պոլիպրոպիլենային խողովակներից Փ20 (25x2.3), PN10, հիդրավլիկ փորձարկումով | գմ | 445
354 | Խողովակաշարի անցկացում պոլիպրոպիլենային խողովակներից Փ25 (32x3.0), PN10, հիդրավլիկ փորձարկումով | գմ | 74
355 | Խողովակաշարի անցկացում պոլիպրոպիլենային խողովակներից Փ32 (40x3.7), PN10, հիդրավլիկ փորձարկումով | գմ | 63
356 | Խողովակաշարի անցկացում պոլիպրոպիլենային խողովակներից Փ40 (50x4.6), PN10, հիդրավլիկ փորձարկումով | գմ | 66
357 | Խողովակաշարի անցկացում պոլիպրոպիլենային խողովակներից Փ76 (75x6.9), PN10, հիդրավլիկ փորձարկումով | գմ | 14
358 | Պոլիպրոպիլենից խողովակների անկյունակներ Փ15մմ | հատ | 42
359 | Պոլիպրոպիլենից խողովակների անկյունակներ Փ20մմ | հատ | 172
360 | Պոլիպրոպիլենից խողովակների անկյունակներ Փ25մմ | հատ | 60
361 | Պոլիպրոպիլենից խողովակների անկյունակներ Փ32մմ | հատ | 64
362 | Պոլիպրոպիլենից խողովակների անկյունակներ Փ40մմ | հատ | 44
363 | Պոլիպրոպիլենից խողովակների անկյունակներ Փ50մմ | հատ | 4
364 | Պոլիպրոպիլենից խողովակների եռաբաշխիկներ Փ15x15x15մմ | հատ | 10
365 | Պոլիպրոպիլենից խողովակների եռաբաշխիկներ Փ20x20x20մմ | հատ | 176
366 | Պոլիպրոպիլենից խողովակների եռաբաշխիկներ Փ25x25x25մմ | հատ | 28
367 | Պոլիպրոպիլենից խողովակների եռաբաշխիկներ Փ32x32x32մմ | հատ | 22
368 | Պոլիպրոպիլենից խողովակների եռաբաշխիկներ Փ40x40x40մմ | հատ | 20
369 | Պոլիպրոպիլենից խողովակների անցումներ Փ15x20մմ | հատ | 180
370 | Պոլիպրոպիլենից խողովակների անցումներ Փ20x25մմ | հատ | 22
371 | Պոլիպրոպիլենից խողովակների անցումներ Փ20x32մմ | հատ | 20
372 | Պոլիպրոպիլենից խողովակների անցումներ Փ20x40մմ | հատ | 22
373 | Խողովակների անցումներ մետաղ-պլաստմասա Փ15մմ | հատ | 348
374 | Խողովակների անցումներ մետաղ-պլաստմասա Փ32մմ | հատ | 4
375 | Խողովակների անցումներ մետաղ-պլաստմասա Փ40մմ | հատ | 4
376 | Խողովակների ամրակալներ Փ15մմ | հատ | 1100
377 | Խողովակների ամրակալներ Փ20մմ | հատ | 380
378 | Խողովակների ամրակալներ Փ25մմ | հատ | 190
379 | Խողովակների ամրակալներ Փ32մմ | հատ | 150
380 | Խողովակների ամրակալներ Փ40մմ | հատ | 130
381 | Ջերմակարգավորիչ փականներ Փ15մմ | հատ | 98
382 | Կցորդչային փականներ Փ15մմ | հատ | 98
383 | Կցորդչային փականներ Փ40մմ | հատ | 2
384 | Կցորդչային փականներ Փ50մմ | հատ | 2
385 | Խցանային փականներ Փ15մմ | հատ | 76
386 | Եռաբաշխիկ խցուկով Փ15մմ | հատ | 76
387 | Ավտոմատ օդահեռացման փականներ Փ15մմ | հատ | 98
388 | Մետաղական պարկուճների տեղադրում պողպատե խողովակներից պատերի մեջ Փ32-Փ70 34 հատ | գմ | 10.2
389 | Խողովակների ջերմամեկուսացում ռետինե ջերմամեկուսիչներով, b=1սմ /հատակի մեջ/ | գմ | 8.5
390 | Փայլաթիթեղի տեղադրում մարտկոցներ ետեւում, պատերի վրա | մ2 | 47
391 | Մետաղական պարկուճների տեղադրում պողպատե խողովակներից կոնստրուկցիայի մեջ Փ40-61 հատ | գմ | 21.5
392 | Մետաղական պարկուճների տեղադրում պողպատե խողովակներից կոնստրուկցիայի մեջ Փ50-16 հատ | գմ | 2.1
393 | Մետաղական պարկուճների տեղադրում պողպատե խողովակներից կոնստրուկցիայի մեջ Փ76-14 հատ | գմ | 2.7
Ընդամենը՝ ջեռուցում
4.Օդափոխություն
ա - ԱՀ-1; 10, 13
394 | Կանալային օդափոխիչ ECF(K) 4E 225 T160-CO Q=250մ3/ժ, N=0.095կվտ, n=2500պտ/րոպ, G=3.8կգ, D=332մմ, L=230մմ | հատ | 3
395 | Հակահրդեհային կրակապաշտպան կափույր ВЕНТС ПЛ-10-1А ДН160, D=172, L=170մմ, G=1.6կգ | հատ | 3
396 | Զտիչ ФБ տիպի ФБ160 220x202մմ, L=106մմ, G=1.26կգ | հատ | 3
397 | Սահափակիչ АЗД-160м-РП,ռետինից կիպարարով L=170մմ | հատ | 3
398 | Օդատարի անցկացում ցինկապատ պողպատից կյոր կտրվածքով d=0.5մմ, Փ160մմ | մ2 | 13.7
399 | Օդատարների ճկուն միացումներ Փ160/330մմ | հատ | 6
400 | Օդատարների ճկուն միացումներ Փ160/170մմ | հատ | 6
401 | Օդատարների ճկուն միացումներ Փ160մմ | հատ | 12
402 | Օդատարների կարգավորվող ցանցաշարեր РЭД-ЦР1 100x200, F=0.012մ2 | հատ | 9
403 | Օդատարների ամրացման մետաղական սարքեր | կգ | 18
404 | Օդատարների մեկուսացում թիթեղապատ հանքաբամբակով d=50մմ | մ3 | 0.12
բ - ԱՀ-2; 11; 14
405 | Կանալային օդափոխիչ ECF(K) 4E 225 T160-CO Q=250մ3/ժ, N=0.095կվտ, n=2500պտ/րոպ, G=3.8կգ, D=332մմ, L=230մմ | հատ | 1
406 | Հակահրդեհային կրակապաշտպան կափույր ВЕНТС ПЛ-10-1А ДН160, D=172, L=170մմ, G=1.6կգ | հատ | 1
407 | Զտիչ ФБ տիպի ФБ160 220x202մմ, L=206մմ, G=1.26կգ | հատ | 1
408 | Սահափակիչ АЗД-160м-РП,ռետինից կիպարարով L=170մմ | հատ | 1
409 | Օդատարի անցկացում ցինկապատ պողպատից կյոր կտրվածքով d=0.5մմ, Փ160մմ | մ2 | 16.2
410 | Օդատարների ճկուն միացումներ Փ160/330մմ | հատ | 2
411 | Օդատարների ճկուն միացումներ Փ160/170մմ | հատ | 2
412 | Օդատարների ճկուն միացումներ Փ160մմ | հատ | 4
413 | Օդատարների կարգավորվող ցանցաշարեր РЭД-ЦР1 100x200, F=0.012մ2 | հատ | 9
414 | Օդատարների կարգավորվող ցանցաշարեր РЭД-КР-Ф130, F=0.013մ2 | հատ | 2
415 | Օդատարների ամրացման մետաղական սարքեր | կգ | 18
416 | Օդատարների մեկուսացում թիթեղապատ հանքաբամբակով d=50մմ | մ3 | 0.12
գ - ԱՀ-3, 6
417 | Կանալային օդափոխիչ ECF(K) 4E 192 T100-CO Q=150մ3/ժ, N=0.09կվտ, n=3400պտ/րոպ, G=2.6կգ, D=242մմ, L=195մմ | հատ | 2
418 | Հակահրդեհային կրակապաշտպան կափույր ВЕНТС ПЛ-10-1А ДН160, D=172, L=170մմ, G=1.6կգ | հատ | 2
419 | Զտիչ ФБ տիպի ФБ160 220x202մմ, L=206մմ, G=1.26կգ | հատ | 2
420 | Սահափակիչ АЗД-160м-РП,ռետինից կիպարարով L=170մմ | հատ | 2
421 | Օդատարի անցկացում ցինկապատ պողպատից կյոր կտրվածքով d=0.5մմ, Փ160մմ | մ2 | 11.8
422 | Օդատարների ճկուն միացումներ Փ160/240մմ | հատ | 6
423 | Օդատարների ճկուն միացումներ Փ160/170մմ | հատ | 6
424 | Օդատարների ճկուն միացումներ Փ160մմ | հատ | 12
425 | Օդատարների կարգավորվող ցանցաշարեր РЭД-ЦР1 100x200, F=0.012մ2 | հատ | 2
426 | Օդատարների կարգավորվող ցանցաշարեր РЭД-КР-Ф130, F=0.012մ2 | հատ | 2
427 | Օդատարների ամրացման մետաղական սարքեր | կգ | 12
428 | Օդատարների մեկուսացում թիթեղապատ հանքաբամբակով d=50մմ | մ3 | 0.08
դ - ԱՀ-4;9
429 | Կանալային օդափոխիչ ECF(K) 6E 225 T200-C5 Q=560մ3/ժ, N=0.175կվտ, n=2950պտ/րոպ, G=4.6կգ, D=332մմ, L=230մմ | հատ | 2
430 | Հակահրդեհային կրակապաշտպան կափույր ВЕНТС ПЛ-10-1А ДН200, D=212, L=170մմ, G=2կգ | հատ | 2
431 | Աղմկախլացուցիչ ВЕНТС СР 200/600 L=600մմ, D=318մմ, G=4.6կգ | հատ | 2
432 | Զտիչ ФБ տիպի ФБ200 244x245մմ, L=206մմ, G=1.55կգ | հատ | 2
433 | Սահափակիչ АЗД-200м-РП,ռետինից կիպարարով L=170մմ | հատ | 2
434 | Օդատարի անցկացում ցինկապատ պողպատից կյոր կտրվածքով d=0.5մմ, Փ200մմ | մ2 | 14.9
435 | Օդատարների ճկուն միացումներ Փ200/330մմ | հատ | 4
436 | Օդատարների ճկուն միացումներ Փ160/200մմ | հատ | 4
437 | Օդատարների ճկուն միացումներ Փ200մմ | հատ | 4
438 | Օդատարների կարգավորվող ցանցաշարեր РЭД-ЦР1 100x200, F=0.012մ2 | հատ | 2
439 | Օդատարների կարգավորվող ցանցաշարեր РЭД-ЦР1 200x200, F=0.029մ2 | հատ | 4
440 | Օդատարների կարգավորվող ցանցաշարեր РЭД-КР-Ф170, F=0.022մ2 | հատ | 1
441 | Օդատարների ամրացման մետաղական սարքեր | կգ | 11
442 | Օդատարների մեկուսացում թիթեղապատ հանքաբամբակով d=50մմ | մ3 | 0.09
թ - ԱՀ-5;7
443 | Առանցքային օդամղիչ ВЕНТС ОВК1 150 Q=95մ3/ժ, N=0.03կվտ, n=2940պտ/րոպ, G=1կգ | հատ | 1
444 | Կանալային օդափոխիչ ECF(K) 4E 220 T160-CO Q=320մ3/ժ, N=0.085կվտ, n=2600պտ/րոպ, G=3.75կգ, D=160մմ, L=232մմ | հատ | 1
445 | Հակահրդեհային կրակապաշտպան կափույր ВЕНТС ПЛ-10-1А ДН160, D=172, L=170մմ, G=1.6կգ | հատ | 1
446 | Հակահրդեհային կրակապաշտպան կափույր ВЕНТС ПЛ-10-1А ДН200, D=212, L=170մմ, G=2կգ | հատ | 1
447 | Աղմկախլացուցիչ ВЕНТС СР 200/600 L=600մմ, D=318մմ, G=4.6կգ | հատ | 1
448 | Զտիչ ФБ տիպի ФБ160 220x202մմ, L=206մմ, G=1.26կգ | հատ | 1
449 | Զտիչ ФБ տիպի ФБ200 244x245մմ, L=206մմ, G=1.55կգ | հատ | 1
450 | Սահափակիչ АЗД-160м-РП,ռետինից կիպարարով L=170մմ | հատ | 1
451 | Սահափակիչ АЗД-200м-РП,ռետինից կիպարարով L=170մմ | հատ | 1
452 | Օդատարի անցկացում ցինկապատ պողպատից կյոր կտրվածքով d=0.5մմ, Փ160մմ | մ2 | 4.3
453 | Օդատարի անցկացում ցինկապատ պողպատից կյոր կտրվածքով d=0.5մմ, Փ200մմ | մ2 | 6.1
454 | Օդատարների ճկուն միացումներ Փ160/318մմ | հատ | 2
455 | Օդատարների ճկուն միացումներ Փ160/170մմ | հատ | 4
456 | Օդատարների ճկուն միացումներ Փ160մմ | հատ | 2
457 | Օդատարների կարգավորվող ցանցաշարեր РЭД-ЦР1 200x200, F=0.029մ2 | հատ | 1
458 | Օդատարների կարգավորվող ցանցաշարեր РЭД-КР-Ф170, F=0.022մ2 | հատ | 1
459 | Օդատարների ամրացման մետաղական սարքեր | կգ | 12
460 | Օդատարների մեկուսացում թիթեղապատ հանքաբամբակով d=50մմ | մ3 | 0.1
ե - ԱՀ-8;12
461 | Կանալային օդափոխիչ VC-250 Q=1080մ3/ժ, N=0.2կվտ, n=2500պտ/րոպ, G=5.7կգ, D1=250մմ, D2=332մմ, L=205մմ | հատ | 1
462 | Հակահրդեհային կրակապաշտպան կափույր ВЕНТС ПЛ-10-1А ДН250, D=249, L=190մմ, G=2.5կգ | հատ | 1
463 | Աղմկախլացուցիչ ВЕНТС СР 250/600 L=600մմ, D=322մմ, G=5.6կգ | հատ | 1
464 | Զտիչ ФБ տիպի ФБ250 294x295մմ, L=206մմ, G=2.2կգ | հատ | 1
465 | Սահափակիչ АЗД-250м-РП,ռետինից կիպարարով L=200մմ | հատ | 1
466 | Չժանգոտվող մետաղից տեխնոլոգիական թասակ յուղահավաք զտիչով 2.8x1x0.6մ չափերով b=0.8մմ | հատ | 1
467 | Օդատարի անցկացում ցինկապատ պողպատից կյոր կտրվածքով d=0.5մմ, Փ250մմ | մ2 | 10
468 | Օդատարի անցկացում պլաստմասից Փ160մմ | մ2 | 2.6
469 | Օդատարների ճկուն միացումներ Փ250մմ | հատ | 6
470 | Օդատարների կարգավորվող ցանցաշարեր РЭД-ЦР1 100x200, F=0.012մ2 | հատ | 1
471 | Օդատարների կարգավորվող ցանցաշարեր РЭД-КР-Ф130, F=0.012մ2 | հատ | 1
472 | Օդատարների ամրացման մետաղական սարքեր | կգ | 12
473 | Օդատարների մեկուսացում թիթեղապատ հանքաբամբակով d=50մմ | մ3 | 0.25
ժ-ՆՀ-1,ՆԱ-1-:-34
474 | Օդի ներածող-արտածող ռեկուպիրացիոն սարքավորում ИНСОЛАР КРВС-125 Q=80/40մ3/ժ, N=25վտ, n=2300պտ/ր, G=1.5կգ, D142մմ | կ-տ | 34
475 | Օդի ներածող-արտածող ռեկուպիրացիոն սարքավորում ВЕНТС ВТУ 900 ПВЭ ЕС Q=1030մ3/ժ, N=3.7կվտ, n=2720պտ/ր, G=111կգ, D250մմ | կ-տ | 1
476 | Սահափակիչ АЗД-250м-РП,ռետինից կիպարարով L=200մմ | հատ | 2
477 | Օդատարի անցկացում ցինկապատ պողպատից կյոր կտրվածքով d=0.5մմ, Փ200մմ | մ2 | 12.9
478 | Օդատարի անցկացում ցինկապատ պողպատից ուղղանկյուն կտրվածքով d=0.5մմ, 400x250մմ | մ2 | 6.2
479 | Օդատարների ճկուն միացումներ Փ200/400x250մմ | հատ | 1
480 | Օդատարների ճկուն միացումներ Փ250մմ | հատ | 6
481 | Օդատարների կարգավորվող ցանցաշարեր РЭД-ЦР-250x400, F=0.071մ2 | հատ | 2
482 | Օդատարների կարգավորվող ցանցաշարեր РЭД-КР-Ф300, F=0.052մ2 | հատ | 1
483 | Պլաստմասից ցանցաշար պատերի մեջ РЭД 200x150 , F=0.025մ2 | հատ | 24
484 | Ալյումինից դիֆֆուզոր 4VA 300x300մմ G=0.5կգ, F=0.019մ2 | հատ | 2
485 | Մետաղական թասակ ցինկապատ թիթեղից 400մմ, d=0.55մմ, G=0.8կգ | հատ | 1
486 | Օդատարների ամրացման մետաղական սարքեր | կգ | 61
487 | Օդատարների մեկուսացում թիթեղապատ հանքաբամբակով d=50մմ | մ3 | 0.05
Ընդամենը՝ օդափոխություն
5.Ներքին սառը և տաք ջրամատակարարման, կոյուղու, անձրևաջրերի կոյուղու ցանցեր
Ներքին սառը ջրամատակարարման ցանց
488 | Խողովակաշարի անցկացում պողպատե ցինկապատ խողովակներից Փ57x3.5մմ | գմ | 46
489 | Խողովակաշարի անցկացում պոլիպրոպիլենային խողովակներից Փ32/40x3.7/մմ, հիդրավլիկ փորձարկումով, լվացումով եւ ախտահանումով | գմ | 28
490 | Խողովակաշարի անցկացում պոլիպրոպիլենային խողովակներից Փ25/32x3/մմ, հիդրավլիկ փորձարկումով, լվացումով եւ ախտահանումով | գմ | 58
491 | Խողովակաշարի անցկացում պոլիպրոպիլենային խողովակներից Փ20/25x2.3/մմ, հիդրավլիկ փորձարկումով, լվացումով եւ ախտահանումով | գմ | 82
492 | Խողովակաշարի անցկացում պոլիպրոպիլենային խողովակներից Փ15/20x1.9/մմ, հիդրավլիկ փորձարկումով, լվացումով եւ ախտահանումով | գմ | 106
493 | Գնդիկավոր փական Փ32մմ | հատ | 2
494 | Գնդիկավոր փական Փ25մմ | հատ | 9
495 | Գնդիկավոր փականներ Փ20մմ | հատ | 4
496 | Գնդիկավոր փականներ Փ15մմ | հատ | 78
497 | Պողպատ-պոլիէթիլեն միացություն Փ50մմ | հատ | 1
498 | Հակահրդեհային ծորակների տեղադրում Փ50մմ /ներառյալ հոլովակավոր փական, միացման փողրակավոր գլխիկ ГР-50-2 հատ, ծայրափողակ 50մմ, հակահրդեհային փողակ-20մ, պահարան/ | կ-տ | 6
499 | Հոլովակավոր փական | հատ | 6
500 | Կրակմարիչ փրփրային ОП-9 | հատ | 12
501 | Լվացարանի ծորակների տեղադրում | հատ | 5
502 | Լվացարանի ծորակ-խառնիչների տեղադրում | հատ | 25
503 | խոհանոցակոնքի ծորակ-խառնիչների տեղադրում | հատ | 9
504 | Ծորակ-խառնիչների տեղադրում, ցնցուղով /ոչ ստացիոնար տողակայված/ | հատ | 8
505 | Ճկուն խողովակներ զուգարանակոնքերի համար Փ15մմ, L-0.5մ | հատ | 24
506 | Պողպատե խողովակների ձեւավոր նասերի տեղադրում | կգ | 28
507 | Պոլիպրոպիլենային խողովակների ձևավոր մասեր | հատ | 414
508 | Փ50մմ պողպատե խողովակաշարի նորմալ հակակոռոզիոն մեկուսացում | գմ | 24
509 | Պողպատե խողովակների ներկում հակակոռոզիոն ներկով, 2 շերտ | մ2 | 4
510 | Խողովակների ջերմամեկուսացում ռետինե խողովակաձեւ ջերմամեկուսիչներով | գմ | 320
511 | Պատյանի տեղադրում պողպատե խողովակից Փ219x4մմ | գմ | 0.5
512 | Խցափակում պատյանի եւ խողովակի միջեւ առաձգական նյութով | մ3 | 0.02
513 | Խամութներ խողովակների ամրացման համար | կգ | 90
514 | Ինքնապարուրվող պտուտակ 6մմ | հատ | 240
515 | Մետաղական տարրերի երկշերտ ներկում հակակոռոզիոն ներկով | մ2 | 8
516 | Պողպատե խողովակների փորձարկում | գմ | 46
Ներքին տաք ջրամատակարարման ցանց
517 | Խողովակաշարի անցկացում պոլիպրոպիլենային խողովակներից Փ25/32x3/մմ, հիդրավլիկ փորձարկումով, լվացումով եւ ախտահանումով | գմ | 20
518 | Խողովակաշարի անցկացում պոլիպրոպիլենային խողովակներից Փ20/25x2.3/մմ, հիդրավլիկ փորձարկումով, լվացումով եւ ախտահանումով | գմ | 70
519 | Խողովակաշարի անցկացում պոլիպրոպիլենային խողովակներից Փ15/20x1.9/մմ, հիդրավլիկ փորձարկումով, լվացումով եւ ախտահանումով | գմ | 64
520 | Գնդիկավոր փական Փ25մմ | հատ | 1
521 | Գնդիկավոր փականներ Փ20մմ | հատ | 1
522 | Գնդիկավոր փականներ Փ15մմ | հատ | 41
523 | Կուտակային էլեկտրաջրատաքացուցիչի տեղադրում V=75լ | կ-տ | 7
524 | Պոլիպրոպիլենային խողովակների ձևավոր մասեր | հատ | 214
525 | Խողովակների ջերմամեկուսացում ռետինե խողովակաձեւ ջերմամեկուսիչներով | գմ | 154
Ներքին կոյուղու ցանց
526 | Խողովակաշարի անցկացում պոլիվինիլքլորիդային խողովակներից Փ110մմ ռետինե սեղմիչ օղակներով, հիդրավլիկ փորձարկումով | գմ | 122
527 | Խողովակաշարի անցկացում պոլիվինիլքլորիդային խողովակներից Փ50մմ ռետինե սեղմիչ օղակներով, հիդրավլիկ փորձարկումով | գմ | 128
528 | Կերամիկական լվացարանների տեղադրում սիֆոնով | կ-տ | 7
529 | Կերամիկական մանկական լվացարանների տեղադրում սիֆոնով | հատ | 23
530 | Խոհանոցակոնքերի տեղադրում սիֆոնով /չժանգոտվող/ | կ-տ | 9
531 | Տակդիրների տեղադրում սիֆոնով | հատ | 2
532 | Տակդիրների տեղադրում սիֆոնով մանկական | հատ | 6
533 | Կերամիկական զուգարանակոնքերի տեղադրում, թեք թողարկով, ցածր տեղակայված բաքով | հատ | 2
534 | Կերամիկական զուգարանակոնքերի տեղադրում, թեք թողարկով, ցածր տեղակայված բաքով մանկական | հատ | 22
535 | Արծնապատ հոսակի տեղադրում Փ100մմ | հատ | 1
536 | Արծնապատ հոսակների տեղադրում Փ50մմ | հատ | 11
537 | Ստուգիչ Փ110մմ | հատ | 10
538 | Մաքրիչ Փ110մմ | հատ | 2
539 | Պոլիպրոպիլենային խողովակների ձևավոր մասեր Փ100մմ | հատ | 110
540 | Պոլիպրոպիլենային խողովակների ձևավոր մասեր Փ50մմ | հատ | 180
541 | Պլաստմասե դռնակներ ստուգիչների համար 400x300մմ չափերի | հատ | 10
542 | Պատյանի տեղադրում պողպատե խողովակից Փ325x4մմ | գմ | 1
543 | Պատյանի եւ խողոկի միջեւ խցափակում առաձգական նյութով | մ3 | 0.1
544 | Խամութներ խողովակների ամրացման համար | կգ | 120
545 | Ինքնապարուրվող պտուտակ 6մմ | հատ | 320
546 | Մետաղական տարրերի երկշերտ ներկում հակակոռոզիոն ներկով | մ2 | 10
Անձրևաջրերի կոյուղու ցանց
547 | Խողովակաշարի անցկացում պոլիվինիլքլորիդային խողովակներից Փ110մմ ռետինե սեղմիչ օղակներով, հիդրավլիկ փորձարկումով | գմ | 8
548 | Անձրևաջրերի ընդունիչ ձագար Փ100մմ | հատ | 1
549 | Ստուգիչ Փ110մմ | հատ | 2
550 | Պոլիպրոպիլենային խողովակների ձևավոր մասեր Փ100մմ | հատ | 2
551 | Պլաստմասե դռնակներ ստուգիչների համար 400x300մմ չափերի | հատ | 2
552 | Պատյանների տեղադրում պողպատե խողովակից Փ219x5մմ | գմ | 0.5
553 | Պատյանի եւ խողոկի միջեւ խցափակում առաձգական նյութով | մ3 | 0.02
554 | Խամութներ խողովակների ամրացման համար | կգ | 6
555 | Ինքնապարուրվող պտուտակ 6մմ | հատ | 16
556 | Մետաղական տարրերի երկշերտ ներկում հակակոռոզիոն ներկով | մ2 | 1
Ընդամենը՝ ներքին սառը և տաք ջրամատակարարման, կոյուղու, անձրևաջրերի կոյուղու ցանցեր
6. Էլեկտրաուժային սարքավորումներ և էլեկտրալուսավորություն
Էլեկտրաուժային սարքավորումներ
557 | Գլխավոր բաշխիչ վահան ներանցում-ային 200Ա, խմբային 1x125Ա+1x63Ա+ 2x50Ա+2x25Ա եռաֆազ+2x50Ա միաֆազ ավտոմատ անջատիչներով 800х1700х450մմ, կոմպլեկտավորված չափիչ ստուգիչ և պաշտպանիչ սարքավորումներով /ԳԲՎ/ | կ-տ | 1
558 | Վահանային արկղ ՊԱՄ պահեստային սնման ավտոմատ միացման համար, 380Վ, հոսանքը 125Ա, IP31 | կ-տ | 1
559 | ՈՒժային վահանակ դռնակով 600x600x450 իր մեջ ներառված | կ-տ | 1
560 | Ավտոմատ անջատիչ 380Վ, 100Ա | հատ | 1
561 | Ավտոմատ անջատիչ 380Վ, 63Ա | հատ | 2
562 | Ավտոմատ անջատիչ 380Վ, 40Ա | հատ | 2
563 | Ավտոմատ անջատիչ 380Վ, 32Ա | հատ | 1
564 | Ավտոմատ անջատիչ 220Վ, 32Ա | հատ | 1
565 | Ավտոմատ անջատիչ 220Վ, 32Ա | հատ | 1
566 | ՈՒժային վահանակ դռնակով 600x600x450 իր մեջ ներառված | կ-տ | 1
567 | Ավտոմատ անջատիչ 380Վ, 16Ա | հատ | 1
568 | Ավտոմատ անջատիչ 380Վ, 10Ա | հատ | 1
569 | Ավտոմատ անջատիչ 220Վ, 10Ա | հատ | 7
570 | Մագնիսական թողարկիչ, ջերմային ռելեով, կառավարման կոճակներով 380Վ, 10Ա | հատ | 1
571 | Մագնիսական թողարկիչ, ջերմային ռելեով, կառավարման կոճակներով 380Վ, 16Ա | հատ | 1
572 | Լուսավորության վահանակ դռնակով 24 մոդուլի համար | հատ | 1
573 | Լուսավորության վահանակ դռնակով 18 մոդուլի համար | հատ | 2
574 | Ավտոմատ անջատիչ 380Վ, 40Ա | հատ | 2
575 | Ավտոմատ անջատիչ 380Վ, 63Ա | հատ | 1
576 | Ավտոմատ անջատիչ 220Վ, 16Ա | հատ | 9
577 | Ավտոմատ անջատիչ 220Վ, 25Ա | հատ | 17
578 | Դիֆերենցիալ ավտոմատ անջատիչ 220Վ, 16Ա, ID=30mA | հատ | 1
579 | Դիֆերենցիալ ավտոմատ անջատիչ 220Վ, 25Ա, ID=30mA | հատ | 6
580 | Դիֆերենցիալ ավտոմատ անջատիչ 220Վ, 40Ա, ID=30mA | հատ | 2
581 | ՈՒժային վահանակ դռնակով 600x600x450 իր մեջ ներառված | կ-տ | 1
582 | Ավտոմատ անջատիչ 220Վ, 25Ա | հատ | 1
583 | Ավտոմատ անջատիչ 220Վ, 10Ա | հատ | 1
584 | Դիֆերենցիալ ավտոմատ անջատիչ 220Վ, 10Ա, ID=30mA | հատ | 2
585 | Դիֆերենցիալ ավտոմատ անջատիչ 220Վ, 16Ա, ID=30mA | հատ | 1
586 | ՈՒժային վահանակ դռնակով 600x600x450 իր մեջ ներառված | կ-տ | 1
587 | Ավտոմատ անջատիչ 380Վ, 32Ա | հատ | 1
588 | Ավտոմատ անջատիչ 380Վ, 10Ա | հատ | 2
589 | Ավտոմատ անջատիչ 220Վ, 25Ա | հատ | 1
590 | Դիֆերենցիալ ավտոմատ անջատիչ 220Վ, 25Ա, ID=30mA | հատ | 1
591 | Դիֆերենցիալ ավտոմատ անջատիչ 220Վ, 16Ա, ID=30mA | հատ | 2
592 | Մագնիսական թողարկիչ, ջերմային ռելեով, կառավարման կոճակներով 380Վ, 6Ա | հատ | 2
593 | Մագնիսական թողարկիչ, ջերմային ռելեով, կառավարման կոճակներով 380Վ, 32Ա | հատ | 2
594 | Մագնիսական թողարկիչ, ջերմային ռելեով, կառավարման կոճակներով 380Վ, 16Ա | հատ | 1
595 | Արկղ 3 մագնիսական թողարկիչ տեղադրելու համար | հատ | 1
596 | ВВГнг-FRLS 5x25մմ2 հատվածքով, պղնձե ջիղերով, մեկուսացված, հրակայուն մալուխի անցկացում | գմ | 25
597 | ВВГнг-LS 5x16մմ2 հատվածքով, պղնձե ջիղերով, մեկուսացված, հրակայուն մալուխի անցկացում | գմ | 7
598 | ВВГнг-LS 5x6մմ2 հատվածքով, պղնձե ջիղերով, մեկուսացված, հրակայուն մալուխի անցկացում | գմ | 62
599 | ВВГнг-FRLS 5x4մմ2 հատվածքով, պղնձե ջիղերով, մեկուսացված, հրակայուն մալուխի անցկացում | գմ | 30
600 | ВВГнг-LS 5x2.5մմ2 հատվածքով, պղնձե ջիղերով, մեկուսացված, հրակայուն մալուխի անցկացում | գմ | 34
601 | ВВГнг-LS 5x1.5մմ2 հատվածքով, պղնձե ջիղերով, մեկուսացված, հրակայուն մալուխի անցկացում | գմ | 45
602 | ВВГнг-LS 3x4մմ2 հատվածքով, պղնձե ջիղերով, մեկուսացված, հրակայուն մալուխի անցկացում | գմ | 30
603 | ВВГнг-LS 3x2.5մմ2 հատվածքով, պղնձե ջիղերով, մեկուսացված, հրակայուն մալուխի անցկացում | գմ | 35
604 | ВВГнг-FRLS 5x2.5մմ2 հատվածքով, պղնձե ջիղերով, մեկուսացված, հրակայուն հսկիչ մալուխի անցկացում | գմ | 20
605 | ВВГнг-LS 3x1.5մմ2 հատվածքով, պղնձե ջիղերով, մեկուսացված, հրակայուն մալուխի անցկացում | գմ | 504
606 | ВВГнг-FRLS 5x1.5մմ2 հատվածքով, պղնձե ջիղերով, մեկուսացված, հրակայուն հսկիչ մալուխի անցկացում | գմ | 20
607 | КВВГнг-LS 5x1.5մմ2 հատվածքով, պղնձե ջիղերով, մեկուսացված, հրակայուն հսկիչ մալուխի անցկացում | գմ | 6
608 | Պոլիվինիլքլորիդե այրմանը չնպաստող էլեկտրատեխնիկական գոֆրե խողովակ Փ40մմ | գմ | 32
609 | Պոլիվինիլքլորիդե այրմանը չնպաստող էլեկտրատեխնիկական գոֆրե խողովակ Փ32մմ | գմ | 48
610 | Պոլիվինիլքլորիդե այրմանը չնպաստող էլեկտրատեխնիկական գոֆրե խողովակ Փ25մմ | գմ | 58
611 | Պոլիվինիլքլորիդե այրմանը չնպաստող էլեկտրատեխնիկական գոֆրե խողովակ Փ20մմ | գմ | 650
612 | Մետաղական խողովակ Փ50մմ | գմ | 21
613 | Պղնձե ծայրակալ 25մմ2 | հատ | 30
614 | Պղնձե ծայրակալ 16մմ2 | հատ | 10
615 | Տուփեր անջատիչների տեղադրման համար | հատ | 14
616 | Անջատիչ մեկստեղնավորչ փակ լարանցման համար 220Վ, 10Ա | հատ | 14
617 | Ճարմանդներ մալուխի ամրակապման համար | հատ | 2000
618 | Հիմնական պատի մեջ 100x50մմ անցքերի բացում | հատ | 5
619 | Անցքերի լցափակում | հատ | 5
620 | Միջհարկային միջհարկային ծածկերի մեջ 100x50մմ անցքերի բացում | հատ | 15
621 | Անցքերի լցափակում | հատ | 15
622 | Ցինկապատ շերտապողպատ —40x5մմ | գմ | 60
623 | Ցինկապատ շերտապողպատ —25x5մմ | գմ | 30
624 | Ցինկապատ պողպատ անկյունային L50x50x5մմ, L=2.5մ | հատ | 8
625 | Ցինկապատ ծակոտկեն վաք, 200x50մմ ներառյալ ձևավոր մասերը | գմ | 18
626 | Մետաղ վաքի ամրակապման համար | կգ | 30
627 | Բարձակ վաքի ամրակապման համար | հատ | 56
628 | Հաղորդաձող պղնձե 1000x50x10մմ /ԳՀՀ/ 1 հատ | կգ | 0.4
629 | Երկաթակապ | հատ | 1600
630 | Պոլիէթիլենային ցածր ճնշման խողովակ Փ110մմ | գմ | 12
631 | II կարգի գրունտի մշակում | մ3 | 5
632 | III կարգի գրունտի մշակում | մ3 | 5
633 | Գրունտի ետլիցք տոփանումով | մ3 | 10
Էլեկտրալուսավորություն
634 | Լուսադիոդային լուսատու 36Վտ, առաստաղային ձեւը քառակուսի (595x595x55մմ) լուսային հոսքը 3318Լմ, լուսային արդյունավետությունը 95Լմ/Վտ, լույսի ջերմաստիճանը 4100K լուսահաղորդման ինդեքսը 80 | հատ | 105
635 | Լուսադիոդային լուսատու 36Վտ, առաստաղային ձեւը քառակուսի (595x595x55մմ) լուսային հոսքը 3318Լմ, լուսային արդյունավետությունը 95Լմ/Վտ, լույսի ջերմաստիճանը 4100K լուսահաղորդման ինդեքսը 80, ցանցապատ | հատ | 12
636 | Լուսադիոդային լուսատու 18Վտ, առաստաղային, ձեւը ուղղանկյուն (595x295x50մմ) լուսային հոսքը 2100Լմ արդյունավետությունը 116Լմ/Վտ լույսի ջերմաստիճանը 4100K լուսահաղորդման ինդեքսը 80 | հատ | 91
637 | Լուսադիոդային լուսատու 27Վտ, IP54, ձեւը կլոր (Ф210մմ) լուսային հոսքը 2831Լմ լուսային արդյունավետությունը 105Լմ/Վտ լույսի ջերմաստիճանը 4100K լուսահաղորդման ինդեքսը 80 | հատ | 15
638 | Լուսադիոդային լուսատու 10Վտ, IP64, ձեւը կլոր (Ф155մմ), լուսային հոսքը 855Լմ լուսային արդյունավետությունը 86Լմ/Վտ լույսի ջերմաստիճանը 4100K լուսահաղորդման ինդեքսը 80 /սանհանգույց/ | հատ | 38
639 | Լուսադիոդային լուսատու 18վտ, ձեւը ուղղանկյուն (328x51) ներսարքված մարտկոցով | հատ | 32
640 | Ելքի LED նշան "Exi" 3Վտ | հատ | 32
641 | ВВГнг-LS 3x6մմ2 հատվածքով, պղնձե ջիղերով, մեկուսացված, հրակայուն մալուխի անցկացում | գմ | 50
642 | ВВГнг-LS 3x2.5մմ2 հատվածքով, պղնձե ջիղերով, մեկուսացված, հրակայուն մալուխի անցկացում | գմ | 1050
643 | ВВГнг-LS 3x1.5մմ2 հատվածքով, պղնձե ջիղերով, մեկուսացված, հրակայուն մալուխի անցկացում | գմ | 2400
644 | ВВГнг-FRLS 3x1.5մմ2 հատվածքով, պղնձե ջիղերով, մեկուսացված, հրակայուն մալուխի անցկացում | գմ | 280
645 | Պոլիվինիլքլորիդե այրմանը չնպաստող էլեկտրատեխնիկական գոֆրե խողովակ Փ20մմ | գմ | 3780
646 | Անջատիչ մեկստեղնավորչ փակ լարանցման համար 220Վ, 10Ա | հատ | 54
647 | Անջատիչ երկստեղնավորչ փակ լարանցման համար 220Վ, 10Ա | հատ | 25
648 | Երկբևեռ մեկտեղանոց խրոցակային վարդակ երրորդ հողանցման հպակով, փակ լարանցման համար 220Վ, 10Ա, IP63 | հատ | 4
649 | Երկբևեռ մեկտեղանոց խրոցակային վարդակ երրորդ հողանցման հպակով, փակ լարանցման համար 220Վ, 10Ա | հատ | 141
650 | Երկբևեռ մեկտեղանոց խրոցակային վարդակ երրորդ հողանցման հպակով, փակ լարանցման համար 220Վ, 16A | հատ | 5
651 | Տուփեր անջատիչների եւ վարդակների տեղադրման համար | հատ | 229
652 | Տուփեր ճյուղավորման, փակ լարանցման համար | հատ | 170
653 | Միջնորմների մեջ անցքերի բացում | հատ | 50
654 | Անցքերի լցափակում | հատ | 50
655 | Ակոսների բացում | գմ | 900
656 | Ակոսների փակում | մ2 | 45
657 | Երկաթակապ | հատ | 9450
Ընդամենը՝ էլեկտրաուժային սարքավորումներ և էլեկտրալուսավորություն
7. Հակահրդեհային ազդանշանման ցանց, տեսահսկողություն, հեռախոսային ցանց
Հակահրդեհային ազդանշանման զանգ
658 | 16 Մուտքանի ղեկավարման հսկիչ պանել | կ-տ | 1
659 | Բջջային հեռախոսահամարից ավտոմատ ահազանգի սարք | հատ | 1
660 | Պահուստային սնուցման աղբյուր 12վ, 3Ա | հատ | 1
661 | Մարտկոց | հատ | 1
662 | Ձեռքի ղեկավարմամբ ազդասարք | հատ | 14
663 | Ծխի ազդասարք | հատ | 92
664 | Ջերմային ազդասարք | հատ | 11
665 | Լուսաձայնային ազդասարք | հատ | 4
666 | КПСнг(А)-FRLS 4x0.75 մմ2 հատվածքով մալուխի անցկացում | գմ | 1200
667 | ВВГнг-FRLS 3x1.5մմ2 հատվածքով, պղնձե ջիղերով, մեկուսացված, հրակայուն մալուխի անցկացում | գմ | 20
668 | Պոլիէթիլենային էլեկտրատեխնիկական գոֆրե խողովակ Փ20մմ | գմ | 1220
669 | Մետաղական ճոպատ Փ4մմ | գմ | 70
670 | Մետաղ | կգ | 30
671 | Ճարմանդներ | հատ | 5200
672 | Ակոսների բացում | գմ | 600
673 | Ակոսների փակում | մ2 | 30
674 | Միջնորմի մեջ անցքերի բացում | հատ | 20
675 | Անցքերի լցափակում | հատ | 20
676 | Միջհարկային ծածկի մեջ անցքերի բացում | հատ | 10
677 | Անցքերի լցափակում | հատ | 10
678 | Հիմնական պատի մեջ անցքերի բացում | հատ | 2
679 | Անցքերի լցափակում | հատ | 2
680 | Ծրագրային ապահովում իր մեջ ներառված՝ համակարգի կարգաբերում, ծրագրավորում թողարկում | կ-տ | 1
Տեսահսկողություն
681 | Թվային տեսաձայնագրիչ 16 մուտքի համար | հատ | 1
682 | Կոշտ սկավառակ, 6TB | հատ | 2
683 | Անխափան սնուցման սարք UPS 650վա,390վտ | հատ | 1
684 | Մոնիտոր 32" | հատ | 1
685 | Գունավոր տեսախցիկ 4ՄՊք, 3.6մմ, ներքին տեղադրման, գիշեր-ցերեկ | հատ | 3
686 | Գունավոր տեսախցիկ 5ՄՊք, 3.6մմ, 40մ, IP67 արտաքին տեղադրման, գիշեր-ցերեկ | հատ | 8
687 | Կրոնշտեյն | հատ | 11
688 | Մարտկոց 20А, 12Վ | հատ | 1
689 | Մալուխ CCTV4+1 | գմ | 400
690 | Կոննեկտոր 1000 Mbit/secound արագություն ապահովող | հատ | 22
691 | Ճարմանդներ | հատ | 1000
692 | Տուփ 100x100մմ IP55 | հատ | 11
693 | Պոլիէթիլենային էլեկտրատեխնիկական գոֆրե խողովակ Փ20մմ | գմ | 400
694 | Միջնորմի մեջ անցքերի բացում | հատ | 6
695 | Անցքերի լցափակում | հատ | 6
696 | Միջհարկային ծածկի մեջ անցքերի բացում | հատ | 6
697 | Անցքերի լցափակում | հատ | 6
698 | Արտաքին պատի մեջ անցքերի բացում | հատ | 4
699 | Անցքերի լցափակում | հատ | 4
700 | Ծրագրային ապահովում իր մեջ ներառված՝ համակարգի կարգաբերում, ծրագրավորում | կետ | 11
Հեռախոսային ցանց
701 | Կոմունիկացիոն պահարանի տեղադրում 12U | հատ | 1
702 | Կոմուտատոր switch 16 port 10/100 | հատ | 1
703 | կոմուտացիոն վահանակ Patch panel 19", 1U, 16 port RJ-45 | հատ | 1
704 | Մալուխների կազմակերպիչ 19", 1U | հատ | 1
705 | Միացնող մալուխ 1.5 | հատ | 10
706 | Անխափան սնուցման սարք APC Back UPS 650վա,390վտ | հատ | 1
707 | Կապի վարդակ RJ45 | հատ | 10
708 | UTP cat 5е մալուխի անցկացում | գմ | 360
709 | Կոննեկտոր 1000 Mbit/secound | հատ | 20
710 | Ճարմանդներ | հատ | 900
711 | Պոլիէթիլենային էլեկտրատեխնիկական գոֆրե խողովակ Փ20մմ | գմ | 360
712 | Միջնորմի մեջ անցքերի բացում | հատ | 10
713 | Անցքերի լցափակում | հատ | 10
714 | Ծրագրային ապահովում իր մեջ ներառված՝ համակարգի կարգաբերում, ծրագրավորում | կետ | 10
Ընդամենը՝ հակահրդեհային ազդանշանման ցանց, տեսահսկողություն, հեռախոսային ցանց
8. Գազամատակարարում
715 | Գազի հաշվիչներիի տեղադրում G-6, մետաղական արկղով, էլեկտրոնային ճշտիչով /GS-80-06B AG-77.4/ | հատ | 1
716 | Կցորդչային գնդիկաոր փական Փ20մմ | հատ | 2
717 | Կցորդչային փական Փ25մմ | հատ | 1
718 | Խողովակաշարի անցկացում պողպատե էլեկտրաեռակցված խողովակներից Փ25x2մմ | գմ | 3
719 | Խողովակաշարի անցկացում պողպատե էլեկտրաեռակցված խողովակներից Փ32x2մմ | գմ | 24
720 | Համակարգի պնեւմատիկ փորձարկում | գմ | 27
721 | Խողովակների փճամաքրում օդով | գմ | 27
722 | Պողպատե խողովակների յուղաներկում 2 շերտ | մ2 | 2.8
723 | Գազի էլեկտրամագնիսական փական Փ25 | հատ | 1
724 | Գազաազդանշանային սարքի տեղադրում "Դետեկտոր" | հատ | 1
725 | Գազատարի միացում գործող ցանցին Փ25մմ | տեղ | 1
726 | Անցքերի բացում պատի մեջ ծխնելույզի տեղադրման համար Փ150 | հատ | 2
727 | Անցքի բացում պատի մեջ պարկուճի տեղադրման համար Փ110 | հատ | 1
728 | Անցքերի լցափակում | հատ | 3
729 | Մետաղական պարկուճի տեղադրում Փ100մմ, L=0.6մմ, 1 հատ | գմ | 0.6
730 | Պարկուճի եզրերի փակում ճկուն նյութով | մ3 | 0.003
731 | Մետաղական կալունակներ խողովակների տակ | կգ | 10
732 | Վարդակների տեղադրում կաթսաների համար | հատ | 2
733 | Պղնձե հաղորդալար 2x1.5մմ2 | գմ | 15
Ընդամենը՝ գազամատակարարում
9. Կաթսայատան ջերմատեխնիկական աշխատանքներ
734 | Պատի կախովի կոնդեսաց կաթսաների տեղադրում 40կվ | հատ | 2
735 | Շրջապտույտային պոմպի տեղադրում Q=10խմ/ժ, H=12մ | հատ | 2
736 | Մեմբրանային ճնշումային ընդարձակման բաք 30լ | հատ | 1
737 | Մատակարարող սանրակ երկտեղանոց Փ108մմ, Լ=0,6մ | հատ | 1
738 | Հետադարձ սանրակ երկտեղանոց Փ108մմ, Լ=0,6մ | հատ | 1
739 | Տաք ջրի զտիչ 25մմ | հատ | 2
740 | Խողովակաշարի անցկացում պոլիպրոպիլենային խողովակներից Փ15 (20x1.9), PN10, հիդրավլիկ փորձարկումով | գմ | 2
741 | Խողովակաշարի անցկացում պոլիպրոպիլենային խողովակներից Փ20 (25x2.3), PN10, հիդրավլիկ փորձարկումով | գմ | 2
742 | Խողովակաշարի անցկացում պոլիպրոպիլենային խողովակներից Փ32 (40x3.7), PN10, հիդրավլիկ փորձարկումով | գմ | 11
743 | Խողովակաշարի անցկացում պոլիպրոպիլենային խողովակներից Փ57 (75x6.9), PN10, հիդրավլիկ փորձարկումով | գմ | 15
744 | Պոլիպրոպիլենային խողովակների ձեւավոր մասեր Փ20-75 | հատ | 46
745 | Խողովակների անցումներ մետաղ-պլաստմասա Փ20-75 | հատ | 38
746 | Կցաշուրթային սողնակ Փ80մմ | հատ | 6
747 | Կցորդչային փականներ Փ15մմ | հատ | 2
748 | Կցորդչային փականներ Փ20մմ | հատ | 1
749 | Կցորդչային փականներ Փ32մմ | հատ | 8
750 | Հետադարձ կափույր Փ80մմ | հատ | 2
751 | Ուղղահայաց ջերմաչափ | հատ | 2
752 | Տեխնիկական մանոմետր | հատ | 2
Ընդամենը՝ կաթսայատան ջերմատեխնիկական աշխատանքներ
10. Կահույք, սարքավորումներ
753 | Զգեստապահարան հանդերձարանի, մանկական, լամինատից, 1200x350x1300մմ | հատ | 36
754 | Նստարան մանկական, փոխվելու համար, փայտից, 1100x250x200մմ | հատ | 48
755 | Պահարան գիշերանոթների համար, լամինատից, 1350x324x1050մմ | հատ | 2
756 | Պահարան սրբիչների 845х150х1315մմ | հատ | 6
757 | Աթոռ մանկական, փայտից, փափուկ նստատեղով, 290x330x340մմ | հատ | 252
758 | Սեղան չորստեղանոց մանկական, ոտքերը՝ փայտից, երեսը՝ լամինատից, 800x800x580մմ | հատ | 42
759 | Խաղալիքների պահարան, լամինատից, 1000x500x1600մմ | հատ | 28
760 | Դաստիարակի սեղան, լամինատից, 1200х600х860մմ | հատ | 7
761 | Աթոռ մեծ, փայտից, փափուկ նստատեղով, 380х380х420-500մմ | հատ | 10
762 | Սահարան 1400x1400x800մմ | հատ | 6
763 | Սպիտակեղենի պահարան, լամինատից, 1310х445х1150մմ | հատ | 10
764 | Գրատախտակ 120х100մմ | հատ | 6
765 | Մահճակալ մանկական, փայտից, 1436x644x600մմ | հատ | 140
766 | Պահարան մարզագույքի համար, լամինատից, 840х430х1965մմ | հատ | 2
767 | Դաշնամուր | հատ | 1
768 | Մարմնամարզական նստարան, փայտից, 2000x250x200մմ | հատ | 6
769 | Զգեստապահարան անձնակազմի համար, լամինատից, 1805х837х360մմ | հատ | 2
770 | Վարիչի գրասեղան, լամինատից, 1600х600х860մմ | հատ | 1
771 | Էլ. սալոջախ 600x600x850մմ, N = 9,2կՎտ, 380Վ /3ֆ/ | հատ | 2
772 | Էլ. կաթսա սստացիոնար; 60 լ; 9,1 կՎտ; 380 Վ; 600x1000x1030մմ | հատ | 1
773 | Էլեկտրաեռացուցիչ 50լ, 450x350x750մմ N=6կՎտ | հատ | 1
774 | Սառնարանային պահարան սառցախցիկով 750x700x2100մմ N=0,32կվտ, 220Վ, 800լ. /1ֆ/ | հատ | 1
775 | Արտադրական սեղան, չժանգոտվող պողպատ, 1200x860x600մմ | հատ | 4
776 | Դարակաշար արտադրական, չժանգոտվող պողպատ, 1000x700x2000մմ | հատ | 1
777 | Արկղ բանջարեղենի համար, չժանգոտվող պողպատ, 1500х600х870մմ | հատ | 2
778 | Լվացքի մեքենա, ավտոմատ, 15.0 կգ., 1400 պտույտ/րոպե | հատ | 2
779 | Պահարան սպիտակեղենի համար, լամինատից, 1800x2000x600 մմ | հատ | 4
780 | Արդուկման սեղան էլեկտրական արդուկով եւ գոլորշու գեներատորով 1100х390մմ | հատ | 2
Ընդամենը՝ կահույք, սարքավորումներ
11. Արտաքին էլեկտրամատակարարում 0.22ԿՎ ստորգետնյա մալուխային ցանց
781 | Արտաքին լուսավորության վահանակ մետաղական IP63, 220Վ, 40Ա,2 ուղղության համար անջատիչներով, թողարկիչներով, ֆոտոռելե, ղեկավարման կոճակներով | կ-տ | 1
782 | Արտաքին լուաավորութան հենարան մետաղական խողովակից Փ89մմ, L=3.3մ, երկու գնդաձեւ Փ250մմ լուսատույով, 20Վտ LED լամպով | հատ | 19
783 | ВВГнг 3x6մմ2 հատվածքով, պղնձե ջիղերով, մեկուսացված, հրակայուն մալուխի անցկացում | գմ | 500
784 | Մետաղական մասերի 2 շերտ յուղաներկում | մ2 | 19
785 | ПВ 1x1.5մմ2 հատվածքով ալյումինե ջիղերով ՊՎՔ մեկուսացումով հաղորդալարի անցկացում | գմ | 67
786 | ППВ 2x1.5մմ2 հատվածքով ալյումինե ջիղերով ՊՎՔ մեկուսացումով հաղորդալարի անցկացում | գմ | 67
787 | Պոլիէթիլենային խողովակ ցածր ճնշման Փ75մմ | գմ | 432
788 | Հեղույս | կգ | 47.5
789 | Պնդօղակ | կգ | 22.8
790 | Մետաղական խողովակ 65x3.2մմ, L=3.6մ, 19 հատ | գմ | 68.4
791 | Բաժանարար տուփ | հատ | 19
792 | Ցինկապատ շերտապողպատ —40x5մմ | գմ | 29
793 | Ցինկապատ պողպատ անկյունային L50x50x5մմ, L=1.5մ | հատ | 19
794 | Գրունտի մշակում սյուների հիմքերի բետոնացման համար | մ3 | 3.8
795 | Հենասյուների հիմքերի բետոնացում B15 դասի բետոնով | մ3 | 1.9
796 | Մալուխի ծայրերի հարդարում | հատ | 22
797 | III կարգի գրունտի մշակում էքսկավատորով, ա/ինքնաթափերի վրա բարձելով | մ3 | 28.9
798 | III կարգի գրունտի մշակում էքսկավատորով, կողլիցքով | մ3 | 41.1
799 | II կարգի գրունտի մշակում էքսկավատորով, կողլիցքով | մ3 | 58
800 | II կարգի գրունտի մշակում ձեռքով | մ3 | 2
801 | III կարգի գրունտի մշակում ձեռքով | մ3 | 2
802 | Գրունտի ետլիցք բուլդոզերով | մ3 | 111.4
803 | Գրունտի տոփանում | մ3 | 111.4
804 | Գրունտի ետլիցք ձեռքով, տոփանումով | մ3 | 3.5
805 | Ավելորդ գրունտի տեղափոխում մինչեւ 2կմ | տ | 52
806 | Անկողնակի պատրաստում ավազից | գմ | 283
807 | Ավազ | մ3 | 27
808 | Ազդզնշանային պաշտպանիչ ժապավեն ЛЗС-125-3.5 | գմ | 383
Ընդամենը՝ արտաքին էլեկտրամատակարարում 0.22ԿՎ ստորգետնյա մալուխային ցանց
12. Արտաքին ջրամատակարարման, կոյուղու ցանցեր
Արտաքին ջրամատակարարման ցանց
809 | III կարգի գրունտի մշակում էքսկավատորով, ա/ինքնաթափերի վրա բարձելով | մ3 | 78
810 | III կարգի գրունտի մշակում էքսկավատորով, կողլիցքով | մ3 | 77
811 | II կարգի գրունտի մշակում էքսկավատորով, կողլիցքով | մ3 | 133
812 | II կարգի գրունտի մշակում ձեռքով | մ3 | 15
813 | III կարգի գրունտի մշակում ձեռքով | մ3 | 17
814 | Գրունտի ետլիցք բուլդոզերով | մ3 | 230
815 | Գրունտի տոփանում | մ3 | 230
816 | Գրունտի ետլիցք ձեռքով, տոփանումով | մ3 | 12
817 | Ավելորդ գրունտի տեղափոխում մինչեւ 2կմ | տ | 140.4
818 | Ավազի նախապատրաստական շերտի իրականացում | մ3 | 17
819 | Ավազի պաշտպանիչ շերտի իրականացում | մ3 | 51
820 | Խողովակաշարի անցկացում պոլիէթիլենային խողովակներից Փ110մմ PN=1ՄՊա, հիդրավլիկ փորձարկումով | գմ | 120
821 | Խողովակաշարի անցկացում պոլիէթիլենային խողովակներից Փ63մմ PN=1ՄՊա, հիդրավլիկ փորձարկումով | գմ | 215
822 | Խողովակաշարի անցկացում պողպատե խողովակներից Փ57x3 մմ, իդրավլիկ փորձարկումով | գմ | 0.1
823 | Խողովակաշարի անցկացում պողպատե խողովակներից Փ42x3մմ, հիդրավլիկ փորձարկումով | գմ | 0.22
824 | Սողնակների տեղադրում Փ50մմ, PN=1ՄՊա | հատ | 1
825 | Սողնակների տեղադրում Փ40մմ, PN=1ՄՊա | հատ | 2
826 | Ջրաչափի տեղադրում Փ40մմ | հատ | 1
827 | Ֆիլտր Փ40մմ | հատ | 1
828 | Հակահրդեհային հիդրանտի տեղադրում, տակդիրով Փ100մմ | հատ | 1
829 | Պողպատե կցաշուրթերի եռակցում Փ100մմ, PN=1.6ՄՊա | հատ | 1
830 | Պողպատե կցաշուրթերի եռակցում Փ50մմ, PN=1.6ՄՊա | հատ | 2
831 | Պողպատե կցաշուրթերի եռակցում Փ40մմ, PN=1.6ՄՊա | հատ | 6
832 | Պողպատե խողովկների ներկում հակաքայքայիչ ներկով 2 շերտ | մ2 | 0.5
833 | Պոլիէթիլենային անկյունակ Փ110մմ | հատ | 5
834 | Պոլիէթիլենային անկյունակ Փ63մմ | հատ | 10
835 | Պոլիէթիլենային կցաշուրթ Փ110մմ | հատ | 1
836 | Պոլիէթիլենային կցաշուրթ Փ63մմ | հատ | 1
837 | Պոլիէթիլենային կցաշուրթ Փ50մմ | հատ | 2
838 | Պոլիէթիլենային անցում Փ63x50մմ | հատ | 2
839 | Միացում էլ եռակցումով | տեղ | 1
840 | Ջրամատակարարման հորերի պատրաստում հավաքովի ե/բ էլեմենտներից Փ1000մմ, H=1.5մ | մ3 | 0.8
841 | Եբ հավաքովի էլեմենտներ | մ3 | 0.69
842 | Բետոն B7.5 | մ3 | 0.11
843 | Ջրամատակարարման հորերի պատրաստում հավաքովի ե/բ էլեմենտներից Փ1500մմ, H=1.5մ | մ3 | 2.88
844 | Եբ հավաքովի էլեմենտներ | մ3 | 2.49
845 | Բետոն B7.5 | մ3 | 0.39
846 | Խճի նախապատրաստոական շերտի իրականացում 10սմ հաստությամբ, հորերի տակ | մ3 | 1.05
847 | Թուջե մտոց /"Т" տիպի/ | հատ | 3
848 | Մետաղական աստիճանների տեղադրում | տ | 0.03
849 | Ներդի դետալներ, հերերի սեյսմակայունությունը ապահովելու համար | տ | 0.087
850 | Մետաղական տարրերի ներկում հակաքայքայիչ ներկով 2 շերտ | մ2 | 3
Արտաքին կոյուղու ցանց
851 | III կարգի գրունտի մշակում էքսկավատորով, ա/ինքնաթափերի վրա բարձելով | մ3 | 132
852 | III կարգի գրունտի մշակում էքսկավատորով, կողլիցքով | մ3 | 12
853 | II կարգի գրունտի մշակում էքսկավատորով, կողլիցքով | մ3 | 119
854 | II կարգի գրունտի մշակում ձեռքով | մ3 | 13
855 | III կարգի գրունտի մշակում ձեռքով | մ3 | 16
856 | Գրունտի ետլիցք բուլդոզերով | մ3 | 152
857 | Գրունտի տոփանում | մ3 | 152
858 | Գրունտի ետլիցք ձեռքով, տոփանումով | մ3 | 8
859 | Ավելորդ գրունտի տեղափոխում մինչեւ 2կմ | տ | 57.6
860 | Ավելորդ գրունտի տեղափոխում մինչեւ 1կմ /ջրամբարի թմբապատման համար/ | տ | 180
861 | Ավազի նախապատրաստական շերտի իրականացում | մ3 | 8
862 | Ավազի պաշտպանիչ շերտի իրականացում | մ3 | 32
863 | Դրենաժի իրականացում խճից /40-70մմ/ | մ3 | 30
864 | Խողովակաշարի անցկացում պոլիէթիլենային ծալքավր լայնուկավոր խողովակներից Փ150մմ, հիդրավլիկ փորձարկումով | գմ | 110
865 | Կոյուղու դիտահորերի պատրասում ե/բ հավաքովի էլեմենտներից | մ3 | 5.04
866 | Եբ հավաքովի էլեմենտներ | մ3 | 2.46
867 | Բետոնե առվակի պատրաստում B20,W4 դասի բետոնից | մ3 | 2.58
868 | Խճի նախապատրաստոական շերտի իրականացում 10սմ հաստությամբ, հորերի տակ | մ3 | 1.25
869 | Թուջե մտոց /"Т" տիպի/ | հատ | 5
870 | Մետաղական աստիճանների տեղադրում | տ | 0.051
871 | Ներդի դետալներ, հերերի սեյսմակայունությունը ապահովելու համար | տ | 0.065
872 | Մետաղական տարրերի ներկում հակաքայքայիչ ներկով 2 շերտ | մ2 | 5
873 | Կոյուղու մաքրման կայան 15մ3/օր արտադրողականությամբ | կ-տ | 1
874 | Բետոնե հիմքի սալի պատրաստում, մաքրման կայանի տակ B25, W6, F150 դասի բետոնից | մ3 | 3.3
Ընդամենը՝ արտաքին ջրամատակարարման, կոյուղու ցանցեր
13. Արևային տաք ջրամատակարարման համակարգ
875 | Արեւային կարգավորիչ controller+ջերմաստիճանի տվիչներ - 2 հատ | կ-տ | 1
876 | Փոփոխական հոսանքի հալվող ներդիրով ապահովիչներ1Ա 1000Վ | հատ | 1
877 | Փոփոխական հոսանքի ավտոմատ անջատիչ 2Px10Ա | հատ | 2
878 | Փոփոխական հոսանքի ավտոմատ անջատիչ 2Px16Ա | հատ | 1
879 | ВВГнг 3x1.5մմ2 հատվածքով, պղնձե ջիղերով, մեկուսացված, հրակայուն մալուխի անցկացում | գմ | 10
880 | ВВГнг 3x2.5մմ2 հատվածքով, պղնձե ջիղերով, մեկուսացված, հրակայուն մալուխի անցկացում | գմ | 10
881 | МКШ 2x0.75մմ2 հատվածքով, պղնձե ջիղերով մալուխի անցկացում | գմ | 40
882 | Պլաստմասե տուփ 130x9x65 IP40 | հատ | 1
883 | Պոլիվինիլքլորիդե այրմանը չնպաստող էլեկտրատեխնիկական գոֆրե խողովակ Փ25մմ | գմ | 15
884 | Պոլիվինիլքլորիդե այրմանը չնպաստող էլեկտրատեխնիկական գոֆրե խողովակ Փ10մմ | գմ | 50
885 | Արևային վակուումային կոլեկտոր, 25 խողովակ/HEAT PIPE/ 200 լ բաքով | կ-տ | 1
886 | Բաք 200լ, էլ.ջեռուցիչով 1.5 կՎտ | հատ | 1
887 | Ընդարձակման բաք 8լ | հատ | 1
888 | Ընդարձակման բաք 40լ | հատ | 1
889 | Ավտոմատ խառնիչ Փ20մմ | հատ | 1
890 | Ապահովիչ փական P=6bar | հատ | 1
891 | Ապահովիչ փական P=3bar | հատ | 1
892 | Պտուտակ, մանեկ, տափողակ | կ-տ | 16
893 | Շրջանառու պոմպ H=12m, P=0.16-03.kW, Q=2.2-3.6 խմ//ժ | հատ | 1
894 | Լիցքավորման պոմպ G=2000l/h, H=8m | հատ | 1
895 | Ավտոմատ օդահան կափույր Փ15մմ | հատ | 1
896 | Ճմշման տվիչ/մանոմետր | հատ | 1
897 | PPR փական Փ20մմ | հատ | 10
898 | PPR հետադարձ փական Փ20մմ | հատ | 1
899 | PPR հետադարձ փական Փ25մմ | հատ | 2
900 | PPR լիցքավորման և դատարկման փականներ Փ15մմ | հատ | 4
901 | Պղնձե խողովակներ Փ22մմ, ներառյալ ձեւավոր մասերը | գմ | 22
902 | Պոլիպրոպիլենային ջերմադիմացկուն խողովակներ Փ25x3.5մմ, ներառյալ ձեւավոր մասերը | գմ | 25
903 | UPS 0.8-1.0կվտ | հատ | 1
904 | Ռետինե ջերմամեկուսիչ Փ32մմ պղնձե եւ ՊՊ խողովակները ջերմամեկուսացնելու համար 9մմ | գմ | 35
905 | Պոլիպրոպիլենե գլիկոլ | լ | 18
Հենակառուցվածք
906 | Ալյումիե պրոֆիլներից հենակմաղքի մոնտաժում, | տ | 0.08
907 | Ալյումինե տրամատներ | գծմ | 25.8
908 | Ամրեցման դետալներ | հատ | 8
909 | Հեղյուս M12x150 | հատ | 8
910 | Հեղյուս M8x80 | հատ | 26
911 | Հեղյուս M8x20 | հատ | 4
912 | Մանեկ M12 | հատ | 8
913 | Մանեկ M8 | հատ | 26
914 | Տափողակ Փ12x25 | հատ | 16
915 | Տափողակ Փ8x20 | հատ | 48
916 | Տափողակ զսպանակային Փ12 | հատ | 8
917 | Տափողակ զսպանակային Փ8 | հատ | 24
Ընդամենը՝ արևային տաք ջրամատակարարման համակարգ
14. Արևային ֆոտովոլտային համակարգ
918 | Մոնոբյուրեղային ֆոտովոլտային վահանակ, 385 Վտ պիկային հզորությամբ | հատ | 50
919 | Ցանցային կերպափոխիչ 20կՎտ, նվազագույնը 4ԱՀԿՈՒ մուտքերով, համացանցային մոնիթորինգի հնարավորութամբ | հատ | 1
920 | Հաստատուն հոսանքի հալվող ներդիրով ապահովիչներ1Ա | հատ | 4
921 | Հաստատուն հոսանքի էլեկտրամագնիսական խափանումների զտիչ | հատ | 4
922 | Հաստատուն հոսանքի ավտոմատ անջատիչ 2Px10Ա | հատ | 4
923 | Հաստատունհոսանքի իմպուլսային գերլարվածությունների պաշտպանիչ սարք (SPD) 2P DC | հատ | 4
924 | Փոփոխական հոսանքի քարաբևեռ դիֆֆերենցիալ ավտոմատ անջատիչ 4Px32Ա | հատ | 1
925 | Իմպուլսային գերլարվածությունների պաշտպանիչ սարք (SPD) 4P AC | հատ | 1
926 | Մալուխ պղնձե ПВ, 1x 4մմ2 | գմ | 358
927 | MC4 միակցիչ | կ-տ | 12
928 | Մալուխատար ցինկապատ ծակոտած պողպատից 50x50 մմ, 1.0 մմ հաստությամբ, ներառյալ կցորդիչ և կախիչ դետալները, ինչպես նաև կափարիչը | գմ | 164
929 | ВВГнг 5x6մմ2 հատվածքով, պղնձե ջիղերով, մեկուսացված, հրակայուն մալուխի անցկացում | գմ | 68
930 | Պոլիվինիլքլորիդե այրմանը չնպաստող էլեկտրատեխնիկական գոֆրե խողովակ Փ18մմ | գմ | 482
931 | Մետաղական արկղ 300x200x160մմ, IP65 պաշտպանության աստիճան | հատ | 2
932 | Մալուխի ծայրակալ 4մմ2 | հատ | 16
933 | Մալուխի ծայրակալ 6մմ2 | հատ | 10
934 | Երկկողմանի եռաֆազ հոսանի հաշվիչ | հատ | 1
935 | Զրոյի հաղորդաձող մեկուսիչներով | հատ | 2
Հենակառուցվածք
936 | Ալյումիե պրոֆիլներից հենակմաղքի մոնտաժում, | տ | 2.1
937 | Ալյումինե տրամատներ | գծմ | 502.9
938 | Ամրեցման դետալներ | հատ | 326
939 | Ալյումինե մանեկ M8 | հատ | 71
940 | Հեղյուս M12x80 | հատ | 92
941 | Հեղյուս M8x80 | հատ | 184
942 | Հեղյուս M8x20 | հատ | 184
943 | Պտուտակ գլանաձև գլխիկով, ներկառուցված վեցանիստով M8x50 | հատ | 184
944 | Պտուտակ գլանաձև գլխիկով, ներկառուցված վեցանիստով M8x30 | հատ | 184
945 | Մանեկ M12 | հատ | 92
946 | Մանեկ M8 | հատ | 184
947 | Տափողակ Փ12x25 | հատ | 368
948 | Տափողակ Փ8x20 | հատ | 368
949 | Տափողակ զսպանակային Փ12 | հատ | 184
950 | Տափողակ զսպանակային Փ8 | հատ | 184
951 | Պողպատե քառանկյուն խողովակ 80x60x4մմ | գմ | 106
Ընդամենը՝ արևային ֆոտովոլտային համակարգ
15. Բարեկարգում
Հողային աշխատանքներ
952 | III կարգի գրունտի մշակում էքսկավատորով, ա/ինքնաթափերի վրա բարձելով /պահուստում/ | մ3 | 263
953 | Մշակված գրունտի տեղափոխում մինչեւ 3կմ /դեպի լիցք/ | տ | 473.4
954 | Հողային /ճանապարհային/ պաստառի իրականցում | մ3 | 123
955 | Հողային պաստառի տոփանում | մ3 | 123
956 | Հողային պաստառի ջրում | մ3 | 123
957 | Հողային պաստառի հարթեցում լիցքերում գրեյդերով | մ2 | 1213
Ճանապարհային պատվածք
958 | Ավազակոպճային հարթեցնող շերտի իրականացում 10սմ հաստությամբ | մ3 | 300
959 | Խճի շերտի իրականացում ասֆալտե ծածկույթի տակ h=12սմ | մ2 | 2426
960 | Բիտումով տոգորված խճաշերտի իրականացում ասֆալտե ծածկույթի տակ h=4սմ (4.12տ/1000մ2) | մ2 | 2426
961 | Ծածկույթի պատրաստում խոշորահատիկ ասֆալտբետոնե խառնուրդից 6սմ հաստությամբ | մ2 | 2426
962 | Ծածկույթի պատրաստում մահրահատիկ ասֆալտբետոնե խառնուրդից 4սմ հաստությամբ | մ2 | 2426
Մայթեր
963 | Խճի շերտի իրականացում սալվածքի ասֆալտե ծածկույթի տակ h=10սմ | մ2 | 740
964 | Մայթի ասֆալտաբետոնե ծածկի իրականացում տաք մանրահատիկ ա/բ խառուրդից h=3սմ | մ2 | 740
965 | Բազալտե եզրաքարերի տեղադրում 300x150մմ չափերի, բետոնե հիմքով | գմ | 341
966 | Բազալտե եզրաքարերի տեղադրում 200x100մմ չափերի, բետոնե հիմքով | գմ | 535
Խաղահրապարակներ
967 | Խաղահրապարակների խարամի ծածկույթի պատրաստում 10սմ հաստությամբ | մ3 | 90
Կանաչապատում
968 | Նախապատրաստում սիզամարգ ցանելու համար, 15սմ բուսահողի ավելացմամբ, մեխանիկական եղանակով | մ2 | 1300
969 | Սիզամարգի ցանում 1մ2 - 35գր սիզամարգի խոտի սերմ | մ2 | 1300
970 | Փոսերի պատրաստում ծառերի եւ թփերի տնկման համար | հատ | 200
971 | Ծառերի տնկում | հատ | 132
972 | Սաղարթավոր ծառեր | հատ | 25
973 | Փշատերև ծառեր | հատ | 25
974 | Հացենի | հատ | 18
975 | Արևելյան թույա | հատ | 44
976 | Մրգատու ծառեր | հատ | 20
977 | Մագլցող թփերի տնկում | հատ | 38
978 | Մագլցող թփեր | հատ | 38
979 | Դեկորատիվ թփերի և դեկորատիվ ցածր ծառերի տնկում | հատ | 30
980 | Դեկորատիվ թփերի և դեկորատիվ ցածր ծառեր | հատ | 30
Մետաղական ցանկապատ ՄՑ-1
981 | Ցանկապատի պատրաստում, մետաղական տարրերից կանգնակների վրա, /ներառյալ հողային աշխատանքները եւ կանգնակների բետոնացումը | գմ | 51.8
982 | Քառակուսի կտրվածքի խողովակ □60x60x3մմ /Եվր. ստ. DIN 2395/ | տ | 0.252
983 | Քառակուսի կտրվածքի խողովակ □25x25x2մմ /Եվր. ստ. DIN 2395/ | տ | 1.001
984 | Թերթապողպատ —60x3մմ | տ | 0.0017
985 | Ամրան Փ12A500C | տ | 0.026
986 | Թերթապողպատ —150x150x5մմ | տ | 0.024
987 | Եռակցման աշխատանքներ | տեղ | 1238
988 | Բետոն B12.5 | մ3 | 2
989 | Մետաղական դարպասի տեղադրում /ՄԴ-1/ | հատ | 2
990 | Քառակուսի կտրվածքի խողովակ □25x25x2մմ /Եվր. ստ. DIN 2395/ | տ | 0.102
991 | Քառակուսի կտրվածքի խողովակ □60x40x3մմ /Եվր. ստ. DIN 2395/ | տ | 0.121
992 | Ծխնի | հատ | 12
993 | Եռակցման աշխատանքներ | տեղ | 260
994 | Մետաղական դռնակի տեղադրում /ՄԴռ-1/ | հատ | 1
995 | Քառակուսի կտրվածքի խողովակ □60x60x3մմ /Եվր. ստ. DIN 2395/ | տ | 0.021
996 | Քառակուսի կտրվածքի խողովակ □25x25x2մմ /Եվր. ստ. DIN 2395/ | տ | 0.018
997 | Թերթապողպատ —60x3մմ | տ | 0.0001
998 | Ամրան Փ12A500C | տ | 0.002
999 | Թերթապողպատ —150x150x5մմ | տ | 0.002
1000 | Քառակուսի կտրվածքի խողովակ □60x40x3մմ /Եվր. ստ. DIN 2395/ | տ | 0.039
1001 | Ծխնի | հատ | 4
1002 | Բետոն B12.5 | մ3 | 0.15
1003 | Եռակցման աշխատանքներ | տեղ | 44
1004 | Ցանկապանի, դարպասի եւ դռնակի յուղաներկում | մ2 | 88
Մետաղական ցանկապատ ՄՑ-2
1005 | Ցանկապատի պատրաստում, մետաղական տարրերից կանգնակների վրա, /ներառյալ հողային աշխատանքները եւ կանգնակների բետոնացումը | գմ | 330.76
1006 | Քառակուսի կտրվածքի խողովակ □60x60x3մմ /Եվր. ստ. DIN 2395/ | տ | 1.746
1007 | Թերթապողպատ —60x3մմ | տ | 0.01
1008 | Ամրան Փ12A500C | տ | 0.142
1009 | Թերթապողպատ —150x150x5մմ | տ | 0.133
1010 | Ցանց Փ4մմ, 50x200մմ բջիջներով | մ2 | 665
1011 | Ամրացման ճարմանդներ | հատ | 399
1012 | Բետոն B12.5 | մ3 | 10.3
1013 | Ցանկապանի յուղաներկում | մ2 | 397
1014 | Դեկորատիվ էլէմենտներ | հատ | 84
Խաղահրապարակների հովարներ
1015 | Գրունտի մշակում սյուների հիմքերի բետոնացման համար | մ3 | 4.6
1016 | Խաղահրապարակների հովարների պատրաստում | տ | 7.317
1017 | Քառակուսի կտրվածքի խողովակ □100x100x3մմ | տ | 4.221
1018 | Ուղղանկյուն կտրվածքի խողովակ □60x40x3մմ | տ | 3.096
1019 | Տանիքի ծածկույթի պատրաստում ԿՊ-35 ծալքավոր թիթեղից, 0.5մմ հաստության, գործարանային ներկածածկույթով | մ2 | 312
1020 | Բետոն B12.5 | մ3 | 4.6
Ընդամենը՝ բարեկարգում
16. Խաղահրապարակի կահավորում
1021 | Նստարան | հատ | 24
1022 | Ավազահարթակ | հատ | 6
1023 | Զսպանակավոր ճոճանակ | հատ | 2
1024 | Ճոճանակ պլաստիկ նստատեղով | հատ | 4
1025 | Շղթաներով ճոճանակ | հատ | 6
1026 | Մեծ սահարան | հատ | 4
1027 | Սահարան II | հատ | 2
1028 | Փոքրիկ մարզիկ | հատ | 2
1029 | Փոքրիկ տարզան | հատ | 4
Ընդամենը՝ խաղահրապարակի կահավորում
Պոմպակայան և ջրամբար
17. Պոմպակայանի շինարարական աշխատանքներ
Հողային աշխատանքներ
1030 | III կարգի գրունտի մշակում էքսկավատորով, ա/ինքնաթափերի վրա բարձելով | մ3 | 69
1031 | III կարգի գրունտի մշակում էքսկավատորով, կողլիցքով | մ3 | 56
1032 | III կարգի գրունտի մշակում ձեռքով | մ3 | 4
1033 | Ավելորդ գրունտի տեղափոխում մինչեւ 2կմ | տ | 124.2
1034 | Գրունտի ետլիցք բուլդոզերով | մ3 | 57
1035 | Գրունտի տոփանում | մ3 | 57
1036 | Գրունտի ետլիցք ձեռքով, տոփանումով | մ3 | 3
Հիմքեր
1037 | Նախապատրաստական շերտի իրականացում հիմքերի տակ, B12.5 դասի բետոնից | մ3 | 3
1038 | Ե/բ միձույլ ժապավենային հիմքերի պատրաստում B15 դասի բետոնից | մ3 | 5.2
1039 | Ամրան Փ8A240 | տ | 0.095
1040 | Ամրան Փ12A500c | տ | 0.087
1041 | Ե/բ միձույլ հիմի սալի պատրաստում B15, W6, F150 դասի բետոնից | մ3 | 3
1042 | Ամրան Փ8A240 | տ | 0.014
1043 | Ամրան Փ10A500c | տ | 0.358
1044 | Բետոնե հիմքերի պատրաստում սարքավորումների տակ B15 դասի բետոնից | մ3 | 1.06
1045 | Գրունտի հետ շփվող մակերեսների ջրամեկուսացում բիտումային քսուկով 2 շերտ | մ2 | 20.7
1046 | Պոմպակայանի արտաքին պատերի ջրամեկուսացում երկտակ բիտումային մածիկով | մ2 | 72
Պատեր, հիմնակմախք
1047 | Բետոնե միաձույլ պատերի պատրաստում B15 դասի բետոնից | մ3 | 17.2
1048 | Պատերի կառուցում տուֆի կանոնավոր ձեւի քարերով, 40սմ հաստությամբ | մ3 | 1.4
1049 | ե/բ միաձույլ միջուկների պատրաստում B15 դասի բետոնից | մ3 | 1.5
1050 | Ամրան Փ6A240 | տ | 0.02
1051 | Ամրան Փ12A500c | տ | 0.043
1052 | Ե/բ միաձույլ գոտու պատրաստում B15 դասի բետոնից | մ3 | 2
1053 | Ամրան Փ6A240 | տ | 0.023
1054 | Ամրան Փ12A500c | տ | 0.044
1055 | Ե/բ միաձույլ գոտի-հեծանի պատրաստում B15 դասի բետոնից | մ3 | 0.77
1056 | Ամրան Փ8A240 | տ | 0.024
1057 | Ամրան Փ12A500c | տ | 0.0341
Ծածկեր
1058 | Ե/բ միաձույլ ծածկի սալի պատրաստում B15 դասի բետոնից | մ3 | 1.6
1059 | Ամրան Փ8A500c | տ | 0.134
Արտաքին աստիճաններ
1060 | Ե/բ միաձույլ արտաքին աստիճանների պատրաստում B15 դասի բետոնից | մ3 | 1
1061 | Ամրան Փ8A500c | տ | 0.019
Բացվածքներ
1062 | Ալյումինե դռան տեղադրում | մ2 | 2.1
Հատակներ
1063 | Խճով տոփանած գրունտ | մ2 | 12
1064 | Նախապատրաստական շերտի իրականացում բազալտե խճից | մ3 | 2.4
1065 | Բետոնե նախապատրաստական շերտի իրականացում 100մմ հստությամբ, B10 դասի բետոնից | մ3 | 1.2
Տանիք
1066 | Գոլորշամեկուսիչ շերտի իրականացում բազմաշերտ պոլիէթիլենային թաղանթով | մ2 | 13.8
1067 | Խարամաբետոնի շերտի իրականացում, 50-150մմ (թեքությունով) | մ3 | 1.38
1068 | Ջերմամեկուսիչ 30-50կգ/խմ խտության փրփրախլաստ, 100մմ | մ2 | 13.8
1069 | Ցեմենտ-ավազային հարթեցնող շերտի իրականացում 50մմ հաստությամբ | մ2 | 13.8
1070 | Ցանց Փ4Bp-I 100x100մմ բջիջներով | մ2 | 13.8
1071 | Տանիքի ծածկույթի իրականացում 2 շերտ իզոգամով, վերին շերտը՝ պաշտպանիչ շերտով | մ2 | 13.8
Քիվապատերի հարդարում
1072 | Փայտյա տարրերի տեղադրում, հականեխիչ նյութով մշակված | մ3 | 0.223
1073 | Շերտապողպատ ամրացված տախտակներին —4x40մմ, L=1.3, 10 հատ | գմ | 13
1074 | Քիվապատերի երեսապատում գործարանային ներկածածկույթով ցինկապատ թիթեղով 0.5մմ | մ2 | 5.2
1075 | Տաշտակաձեւ ջրորդանի պատրաստում, գործարանային ներկածածկույթով թիթեղից | գմ | 3
1076 | Ջրահեռացման խողովակների տեղադրում100x100մմ հատույթով, h=0.5մ, գործարանային ներկածածկույթով | կ-տ | 1
Հովար
1077 | Մետաղական հիմնակմախքի պատրաստում | տ | 0.244
1078 | Քառակուսի կտրվածքի խողովակ □80x80x4մմ | կգ | 61
1079 | Ուղղանկյուն կտրվածքի խողովակ □100x60x4մմ | կգ | 92.2
1080 | Քառակուսի կտրվածքի խողովակ □40x40x3մմ | կգ | 42.6
1081 | Թերթապողպատ d=10մմ | կգ | 14.8
1082 | Թերթապողպատ d=12մմ | կգ | 23.6
1083 | Ամրան Փ16A500c | կգ | 10
1084 | Մետաղակառուցվածքների ներկում հակակոռոզիոն ներկով 2 շերտ | տ | 0.244
1085 | Ծածկույթի իրականացում տրամատավոր պողպատից НС 40-800-0.6 | մ2 | 9.1
Հարդարում
1086 | Պատերի սվաղում ցեմենտ-ավազային շաղախով բարելավված որակի /ներսից/ | մ2 | 15
1087 | Պատի սվաղում ցեմենտ-ավազային շաղախով բարելավված որակի /արտաոինից/ | մ2 | 20
1088 | Պատերի ներկում ջրաէմուլսիոն ներկով, բարելավված որակի, ծեփամածկումով /ներսից/ | մ2 | 15
1089 | Արտաքին աստիճանների երեսապատում բազալտե սալերով 30մմ հաստությամբ | մ2 | 6
Ընդամենը՝ պոմպակայանի շինարարական աշխատանքներ
18. Ջրամբարի շինարարական աշխատանքներ
Հողային աշխատանքներ
1090 | III կարգի գրունտի մշակում էքսկավատորով, ա/ինքնաթափերի վրա բարձելով | մ3 | 96
1091 | III կարգի գրունտի մշակում էքսկավատորով, կողլիցքով | մ3 | 214
1092 | III կարգի գրունտի մշակում ձեռքով | մ3 | 10
1093 | Ավելորդ գրունտի տեղափոխում մինչեւ 2կմ | տ | 172.8
1094 | Գրունտի ետլիցք բուլդոզերով | մ3 | 216
1095 | Գրունտի տոփանում | մ3 | 216
1096 | Գրունտի ետլիցք ձեռքով, տոփանումով | մ3 | 8
Հիմնակմախք
1097 | Խամքարաբետոնե շերտի իրականացում, B15 դասի բետոնով | մ3 | 20.2
1098 | Ե/բ միաձույլ հատակների պատրաստում B25, W6, F100 դասի բետոնից | մ3 | 18.2
1099 | Ամրան Փ6A240 | տ | 0.0328
1100 | Ամրան Փ12A500c | տ | 1.358
1101 | Ե/բ միաձույլ պատերի պատրաստում B25, W6, F100 դասի բետոնից | մ3 | 40.4
1102 | Ամրան Փ6A240 | տ | 0.1126
1103 | Ամրան Փ12A500c | տ | 2.878
1104 | Ե/բ միաձույլ ծածկի սալերի պատրաստում B25, W6, F100 դասի բետոնից | մ3 | 15.68
1105 | Ամրան Փ6A240 | տ | 0.10568
1106 | Ամրան Փ8A500c | տ | 0.039
1107 | Ամրան Փ12A500c | տ | 1.0692
1108 | Ամրան Փ16A500c | տ | 0.01896
1109 | Ներդիր դետալների տեղադրում /կափարիչների համար/ | տ | 0.05552
1110 | Անկյունակ L75x75x5մմ | տ | 0.054
1111 | Ամրան Փ8A500C | տ | 0.00192
1112 | Ամրանային ցանցի տեղադրում Փ3BpI, քայլը 50x50մմ, պատերի ճնշածեպման համար | տ | 0.34
1113 | Պատերի ճնշածեփում /տորկրետում/ ցեմենտային շաղախով 1:3 հարաբերությամբ, 30մմ հաստությամբ | մ2 | 162
1114 | Պատերի, ներսի կողմից, քսահարթում ցեմենտ-ավազային շաղախով | մ2 | 126
1115 | Առաստաղների քսահարթում ցեմենտ-ավազային շաղախով | մ2 | 36
1116 | Պատերի եւ առաստաղի ներսի կողմից ներկում ջրանթափանց նյութով 2 շերտ | մ2 | 162
1117 | Պատերի արտաքին մակերեսների ջրամեկուսացում բիտումային մածիկով 2 շերտ | մ2 | 224.6
1118 | Հատակի ցեմենտ-ավազային հարթաշերտ 50մմ հաստությամբ | մ2 | 36
1119 | Խողովակ Փ108x4մմ | կգ | 37.1
1120 | Պարկուճի տեղադրում ՊՃ-1 | կգ | 12.2
1121 | Պողպատե խողովակ Փ273x4մմ | կգ | 10.7
1122 | Ամրան Փ12A500c | կգ | 1.48
1123 | Պարկուճի տեղադրում ՊՃ-2 | կգ | 14.2
1124 | Պողպատե խողովակ Փ325x4մմ | կգ | 12.6
1125 | Ամրան Փ12A500c | կգ | 1.62
1126 | Մետաղական ելարանի տեղադրում | տ | 0.1268
1127 | Անկյունակ L50x50x5մմ | տ | 0.0944
1128 | Ամրան Փ20AcI | տ | 0.0324
1129 | Մետաղական կափարիչի տեղադրում | տ | 0.07544
1130 | Ակոսավոր պողպատ d=5մմ | տ | 0.048
1131 | Անկյունակ L50x50x5մմ | տ | 0.0248
1132 | Ամրան Փ16AcI | տ | 0.00264
1133 | Եռակցման աշխատանքներ | հատ | 52
1134 | Մետաղական տարրերի ներկում հակակոռոզիոն ներկով 2 շերտ | տ | 0.165
Ընդամենը՝ ջրամբարի շինարարական աշխատանքներ
19. Տեխնոլոգիական աշխատանքներ
1135 | II կարգի գրունտի մշակում էքսկավատորով, կողլիցքով | մ3 | 310
1136 | III կարգի գրունտի մշակում էքսկավատորով, կողլիցքով | մ3 | 116
1137 | II կարգի գրունտի մշակում ձեռքով | մ3 | 10
1138 | III կարգի գրունտի մշակում ձեռքով | մ3 | 4
1139 | Գրունտի ետլիցք բուլդոզերով /պակասող գրունտը վերցնել կողքի օբյեկտներից/ | մ3 | 369
1140 | Գրունտի տոփանում | մ3 | 369
1141 | Գրունտի ետլիցք ձեռքով, տոփանումով | մ3 | 11
1142 | Ջրամբարների թմբապատում, տեղափոխելով 30մ | մ3 | 80
1143 | Ջրամբարների թմբապատում, տեղափոխելով 30մ, կոյուղագծրի մշակված գրունտներից | մ3 | 100
1144 | Ավազի նախապատրաստական շերտի իրականացում | մ3 | 7
1145 | Ավազի պաշտպանիչ շերտի իրականացում | մ3 | 21
1146 | Խողովակաշարի անցկացում պողպատե խողովակներից Փ159x4.5մմ | գմ | 72
1147 | Խողովակաշարի անցկացում պողպատե խողովակներից Փ108x4մմ | գմ | 46
1148 | Խողովակաշարի անցկացում պողպատե խողովակներից Փ57x3մմ | գմ | 46
1149 | Խողովակաշարի անցկացում պողպատե խողովակներից Փ32x3մմ | գմ | 4
1150 | Խողովակաշարի անցկացում պողպատե խողովակներից Փ25x3մմ | գմ | 4
1151 | Խողովակաշարի անցկացում պոլիպրոպիլենային խողովակներից Փ50/63x5.8/մմ, հիդրավլիկ փորձարկումով, լվացումով եւ ախթահանումով | գմ | 40
1152 | Ջրամատակարարման պոմպերի տեղակայանք /2պոմպով, էլ. սնուցման բլոկով, ղեկավարման համակարգով, փականներով, հակադարձ փականներով եւ ճնշումային հիդրոբաքով Q=40մ3/ժ, H40մ | կ-տ | 1
1153 | Ջրամատակարարման պոմպերի տեղակայանք /2պոմպով, էլ. սնուցման բլոկով, ղեկավարման համակարգով, փականներով, հակադարձ փականներով եւ ճնշումային հիդրոբաքով Q=10մ3/ժ, H=40մ | կ-տ | 1
1154 | Դրենաժային պոմպի տեղադրում ղեկավարման բլոկով, լողանային փականով Q=10մ3/ժ, H=10մ | կ-տ | 1
1155 | Մեխանիկական ֆիլտր մինչև 50 միկրոմասնիկների մաքրմամբ | հատ | 1
1156 | Մանրեասպան ֆիլտր մինչև 9 խմ/ժամ մաքրմամբ | հատ | 1
1157 | Պողպատե սողնակների տեղադրում 30с41нж Փ150մմ | հատ | 2
1158 | Պողպատե սողնակի տեղադրում 30с41нж Փ100մմ | հատ | 4
1159 | Պողպատե սողնակների տեղադրում 30с41нж Փ50մմ | հատ | 5
1160 | Գնդային փականներ Փ32մմ | հատ | 1
1161 | Գնդային փականներ Փ25մմ | հատ | 5
1162 | Լողանային փականներ Փ50մմ | հատ | 2
1163 | Հակադարձ կափույր Փ50մմ | հատ | 1
1164 | Մենբրանային բաք 300լ | հատ | 1
1165 | Մենբրանային բաք 24լ | հատ | 1
1166 | Կրակմարիչ փրփրային ОП-9 | հատ | 1
1167 | Պողպատե կցաշուրթեր Փ150մմ | հատ | 4
1168 | Պողպատե կցաշուր Փ100մմ | հատ | 8
1169 | Պողպատե կցաշուրթեր Փ50մմ | հատ | 12
1170 | Պողպատե ձեւավոր մասերի տեղադրում | կգ | 240
1171 | Պոլիէթիլենային կցաշուրթ Փ110մմ | հատ | 1
1172 | Պոլիէթիլենային կցաշուրթ Փ63մմ | հատ | 2
1173 | Պոլիպրոպիլենային խողովակների անկյունակներ Փ50մմ | հատ | 4
1174 | Փ150մմմմ պողպատե խողովակաշարի նորմալ հակակոռոզիոն մեկուսացում | գմ | 58
1175 | Փ100մմ պողպատե խողովակաշարի նորմալ հակակոռոզիոն մեկուսացում | գմ | 38
1176 | Փ50մմ պողպատե խողովակաշարի նորմալ հակակոռոզիոն մեկուսացում | գմ | 32
1177 | Պողպատե խողովակների ներկում հակակոռոզիոն ներկով, 2 շերտ | մ2 | 22
1178 | Խողովակաշարի անցկացում պոլիվինիլքլորիդային խողովակներից Փ110մմ ռետինե սեղմիչ օղակներով, հիդրավլիկ փորձարկումով | գմ | 5
1179 | Հոսակների տեղադրում Փ100մմ | հատ | 2
1180 | Օդափոխության խողովակի տեղադրում Փ219x5մմ | գմ | 4
1181 | Պատյանների տեղադրում պողպատե խողովակից Փ325x5մմ /11 հատ/ | գմ | 4
1182 | Պատյանների տեղադրում պողպատե խողովակից Փ219x5մմ /7 հատ/ | գմ | 2.6
1183 | Դիաֆրագմա | կգ | 160
1184 | Բիտումով ներծծված խծուծ | կգ | 60
1185 | Ցեմենտ-ավազային շաղախ | մ3 | 0.1
1186 | Բետոնե հենարանի պատրաստում B15 դասի բետոնից | մ3 | 0.8
1187 | Ջրամբարի փորձարկում եւ լվացում վարաքազերցումով | մ3 | 110
1188 | Խողովակների լվացում վարաքազերցումով | գմ | 0.172
Ընդամենը՝ տեխնոլոգիական աշխատանքներ
20. Էլեկտրատեխնիկական աշխատանքներ
1189 | Բաշխիչ պահարան չափսը 1000x800x450մմ իր մեջ ներառված՝ | կ-տ | 1
1190 | Հատիչ 2 ուղղության համար 380Վ, 50Ա | հատ | 1
1191 | Ավտոմատ անջատիչ 380Վ, 40Ա | հատ | 1
1192 | Ավտոմատ անջատիչ 380Վ, 10Ա | հատ | 2
1193 | Ավտոմատ անջատիչ 220Վ, 25Ա | հատ | 1
1194 | Ավտոմատ անջատիչ 220Վ, 16Ա | հատ | 2
1195 | Դիֆերենցիալ ավտոմատ անջատիչ 220Վ, 25Ա, ID=30mA | հատ | 1
1196 | Մագնիսական թողարկիչ, ջերմային ռելեով, կառավարման կոճակներով 380Վ, 10Ա | հատ | 1
1197 | ВВГнг-FRLS 5x4մմ2 հատվածքով, պղնձե ջիղերով, մեկուսացված, հրակայուն մալուխի անցկացում | գմ | 16
1198 | ВВГнг-FRLS 5x1.5մմ2 հատվածքով, պղնձե ջիղերով, մեկուսացված, հրակայուն մալուխի անցկացում | գմ | 20
1199 | ВВГнг-FRLS 3x1.5մմ2 հատվածքով, պղնձե ջիղերով, մեկուսացված, հրակայուն մալուխի անցկացում | գմ | 50
1200 | ВВГнг-FRLS 3x2.5մմ2 հատվածքով, պղնձե ջիղերով, մեկուսացված, հրակայուն մալուխի անցկացում | գմ | 20
1201 | КВВГнг-FRLS 5x1.5մմ2 հատվածքով, պղնձե ջիղերով, մեկուսացված, հրակայուն հսկիչ մալուխի անցկացում | գմ | 6
1202 | Պոլիվինիլքլորիդե այրմանը չնպաստող էլեկտրատեխնիկական գոֆրե խողովակ Փ20մմ | գմ | 90
1203 | Պոլիվինիլքլորիդե այրմանը չնպաստող էլեկտրատեխնիկական գոֆրե խողովակ Փ32մմ | գմ | 16
1204 | Ճարմանդներ մալուխի ամրակապման համար | հատ | 250
1205 | Արտաքին պատի մեջ 50x50մմ անցքի բացում | հատ | 1
1206 | Անցքի լցափակում | հատ | 1
1207 | Ցինկապատ շերտապողպատ —40x5մմ | գմ | 33
1208 | Ցինկապատ պողպատ անկյունային L50x50x5մմ, L=2.5մ | հատ | 3
1209 | II կարգի գրունտի մշակում ձեռքով | մ3 | 2
1210 | III կարգի գրունտի մշակում ձեռքով | մ3 | 3
1211 | Գրունտի ետլիցք ձեռքով, տոփանումով | մ3 | 5
1212 | Լուսատուների տեղադրում IP 63 էլեկտրաշիկացման թելիկով լամպով 220Վ, 100Վտ ջրանթափանց /արտաքին տեղադրման/ | հատ | 4
1213 | Անջատիչ մեկստեղնավոր բաց լարանցման համար 220Վ, 10Ա, IP63 | հատ | 2
1214 | Երկբևեռ խրոցակային վարդակ երրորդ հողանցման հպակով, բաց լարանցման համար 220Վ, 10Ա | հատ | 2
1215 | Երկբևեռ խրոցակային վարդակ երրորդ հողանցման հպակով, բաց լարանցման համար 36Վ, 10Ա | հատ | 1
1216 | Արկղ ցածրեցնող տրանսֆորմատորով | հատ | 1
1217 | Տուփեր ճյուղավորման, փակ լարանցման համար | հատ | 3
0.4ԿՎ և 0.22ԿՎ ստորգետյա մալուխային ցանց։ Պոմպակայանի և մաքր. կայանի արտաքին էլ. մատակարարում
1218 | AВБбШв-1 5x16մմ2 հատվածքով, ալյումինե ջիղերով, զրահապատված մալուխի անցկացում | գմ | 340
1219 | ВВГнг-660 3x4մմ2 հատվածքով, պղնձե ջիղերով, մեկուսացված, հրակայուն մալուխի անցկացում | գմ | 150
1220 | Մալուխի ծայրերի ամրակցում ծայրակալներով | հատ | 4
1221 | PVC խողովակ Փ110մմ | գմ | 68
1222 | PVC խողովակ Փ50մմ | գմ | 150
1223 | Ազդզնշանային պաշտպանիչ ժապավեն ЛЗС-250-3.5 | գմ | 50
1224 | Ազդզնշանային պաշտպանիչ ժապավեն ЛЗС-125-3.5 | գմ | 30
1225 | Ազդզնշանային պաշտպանիչ ժապավեն ЛЗС-300-3.5 | գմ | 87
1226 | Անկողնակի պատրաստում ավազից | գմ | 167
1227 | Ավազ | մ3 | 17
1228 | III կարգի գրունտի մշակում էքսկավատորով, ա/ինքնաթափերի վրա բարձելով | մ3 | 17
1229 | III կարգի գրունտի մշակում էքսկավատորով, կողլիցքով | մ3 | 17
1230 | II կարգի գրունտի մշակում էքսկավատորով, կողլիցքով | մ3 | 29
1231 | II կարգի գրունտի մշակում ձեռքով | մ3 | 1
1232 | III կարգի գրունտի մշակում ձեռքով | մ3 | 1
1233 | Գրունտի ետլիցք բուլդոզերով | մ3 | 46
1234 | Գրունտի տոփանում | մ3 | 46
1235 | Գրունտի ետլիցք ձեռքով, տոփանումով | մ3 | 2
1236 | Ավելորդ գրունտի տեղափոխում մինչեւ 2կմ | տ | 30.6
Ընդամենը՝ Էլեկտրատեխնիկական աշխատանքներ
Ընդամենը
| Չնախատեսված ծախսեր | 3%
Ընդամենը
| ԱԱՀ | 20%
Ընդամենը
~էլ. ցանցին միացման վճար 99 կՎտ, 380Վ
Ընդամենը

## Объемы
Строительство детского сада-ясли модульного типа мощностью в 144 мест в населенном пункте Пшатаван общины Мецамор Армавирской области РА
ОБЪЕМЫ СТРОИТЕЛЬНЫХ РАБОТ
N/N | Наименование работ | Ед. измерения | Количество
1 | 2 | 3 | 4
Детский сад
1.Общестроительные работы
Земляные работы
1 | Разработка грунта грунта III группы экскаваторам в отвал | м3 | 549
2 | Разработка грунта грунта III группы вручную | м3 | 17
3 | Разрыхление грунта V группы гидромолотом | м3 | 80
4 | Вывоз грунта до 2 км | т | 144
5 | Обратная засыпка грунта бульдозером | м3 | 626
6 | Уплотнение грунта | м3 | 626
7 | Обратная засыпка грунта вручную, с уплотнением | м3 | 20
Ж/б конструкции
8 | Устройство щебеночной подготовки | м3 | 27
9 | Устройство бетонной подготовки из бетона B10 | м3 | 27
10 | Устройство монолитных ж/б ленточных фундаментов, бетона класса B25 | м3 | 196.08
11 | Арматура Փ8AcI | т | 4.7913
12 | Арматура Փ14A500C | т | 1.1626
13 | Арматура Փ20A500C | т | 5.398
14 | Устройство ж/б монолитных фундаментов эвакуационных лестниц из бетона класса В25 /ՀՄ-1/ | м3 | 3.7
15 | Арматура Փ8AcI | т | 0.084
16 | Арматура Փ16A500C | т | 0.072
17 | Арматура Փ20A500C | т | 0.0864
18 | Установка закладных деталей | т | 0.03
19 | Сталь листовая 16мм | т | 0.0226
20 | Арматура Փ20A500C | т | 0.0074
21 | Устройство бетонной лестницы из бетона класса В15 | м3 | 1.5
22 | Качели с пластиковыми сидениями | шт | 2.4
23 | Устройство бетонной подготовки из бетона B15 | м3 | 0.06
24 | Устройство ж/б монолитных фундаментов эвакуационных лестниц из бетона класса В25 /ՀՄ-2/ | м3 | 6.4
25 | Арматура Փ8AcI | т | 0.1584
26 | Арматура Փ12A500C | т | 0.032
27 | Арматура Փ16A500C | т | 0.1096
28 | Арматура Փ18A500C | т | 0.1192
29 | Установка закладных деталей | т | 0.0544
30 | Сталь листовая 16мм | т | 0.008
31 | Сталь листовая 20мм | т | 0.0464
32 | Анкерный болт/Стальной стержень Փ20 с резьбой | т | 0.0464
33 | Шайба-12x70 | т | 0.128
34 | Гайка M20 | т | 32
35 | Устройство бетонного фындамента лестниц из бетона класса В15 | м3 | 1.4
36 | Устройство щебеночной подготовки | м3 | 1.8
37 | Устройство бетонной подготовки из бетона B10 | м3 | 0.06
38 | Устройство монолитных ж/б фундаментых поясов, из бетона класса B25 | м3 | 22.6
39 | Арматура Փ8AcI | т | 0.707
40 | Арматура Փ16A500C | т | 2.054
41 | Устройство монолитных ж/б фундаментых стен, из бетона класса B25 | м3 | 28.3
42 | Арматура Փ6AcI | т | 0.0852
43 | Арматура Փ16A500C | т | 3.407
44 |  |  | 760
45 | Устройство монолитных ж/б колонн, из бетона класса B25 | м3 | 44.18
46 | Арматура Փ8AcI | т | 1.408
47 | Арматура Փ25A500C | т | 4.7752
48 | Устройство монолитных ж/б балвк, из бетона класса B25 | м3 | 119.81
49 | Арматурная сетка Փ4Bp-I | т | 0.0889
50 | Арматура Փ8AcI | т | 5.3652
51 | Арматура Փ12A500C | т | 0.5484
52 | Арматура Փ16A500C | т | 0.0176
53 | Арматура Փ18A500C | т | 1.9116
54 | Арматура Փ20A500C | т | 3.482
55 | Арматура Փ22A500C | т | 2.2692
56 | Арматура Փ25A500C | т | 7.0204
57 | Устройство монолитных ж/б диафрагм, из бетона класса B25 | м3 | 108.05
58 | Арматура Փ6AcI | т | 0.1527
59 | Арматура Փ8A500C | т | 1.845
60 | Арматура Փ12A500C | т | 9.7252
61 | Арматура Փ16A500C | т | 0.5176
62 | Устройство монолитных ж/б плит перекрытии, из бетона класса B25 | м3 | 244.3
63 | Арматура Փ6AcI | т | 0.166
64 | Арматура Փ8A500C | т | 0.0616
65 | Арматура Փ10A500C | т | 7.9658
66 | Арматура Փ12A500C | т | 11.5666
67 | Арматура Փ14A500C | т | 0.21
68 | Арматура Փ16A500C | т | 0.17292
69 | Установка закладных деталей | т | 0.3152
70 | Швеллер N20 | т | 0.2392
71 | Арматура Փ12A500C | т | 0.0416
72 | Уголок 75x75x5 | т | 0.0308
73 | Арматура Փ8A500C | т | 0.0036
74 | Устройство монолитных ж/б сердеяников, из бетона класса B25 | м3 | 10.7
75 | Арматура Փ6AcI | т | 0.2403
76 | Арматура Փ12A500C | т | 1.2104
77 | Устройство монолитных ж/б стен, из бетона класса B25 | м3 | 2.54
78 | Арматура Փ8A500C | т | 0.169
79 | Устройство монолитных ж/б навесов/плиты, балки/, из бетона класса B25 | м3 | 1.95
80 | Арматура Փ6AcI | т | 0.0345
81 | Арматура Փ8AcI | т | 0.0108
82 | Арматура Փ8A500C | т | 0.0537
83 | Арматура Փ10A500C | т | 0.0289
84 | Арматура Փ12A500C | т | 0.0057
85 | Арматура Փ22A500C | т | 0.0432
86 | Труба Փ22A500C | т | 0.0031
87 | Устройство монолитных ж/б консольной плиты, из бетона класса B25 | м3 | 1.5
88 | Арматура Փ6AcI | т | 0.0199
89 | Арматура Փ8A500C | т | 0.0168
90 | Арматура Փ14A500C | т | 0.0684
91 | Установка закладных деталей | т | 0.14
92 | Швеллер N20 | т | 0.1196
93 | Арматура Փ12A500C | т | 0.0208
94 | Устройство монолитных ж/б парапетов, из бетона класса B25 | м3 | 12.84
95 | Арматурная сетка Փ4Bp-I | т | 0.0282
96 | Арматура Փ6AcI | т | 0.1526
97 | Арматура Փ8A500C | т | 0.1339
98 | Арматура Փ10A500C | т | 0.0785
99 | Устройство монолитных ж/б лестничной кледки, из бетона класса B25 | м3 | 8
100 | Арматура Փ6AcI | т | 0.065
101 | Арматура Փ8AcI | т | 0.057
102 | Арматура Փ8A500C | т | 0.08
103 | Арматура Փ12A500C | т | 0.0682
104 | Арматура Փ14A500C | т | 0.264
105 | Арматура Փ16A500C | т | 0.0342
106 | Устройство монолитных ж/б поясов, из бетона класса B15 | м3 | 4.8
107 | Арматура Փ6AcI | т | 0.0584
108 | Арматура Փ12A500C | т | 0.1472
109 | Устройство монолитных ж/б перемичек, из бетона класса B15 (Բ1; Բ2) | м3 | 0.99
110 | Арматура Փ6AcI | т | 0.0154
111 | Арматура Փ12A500C | т | 0.047
112 | Устройство монолитных ж/б перемичек, из бетона класса B15 | м3 | 0.57
113 | Арматура Փ6AcI | т | 0.0082
114 | Арматура Փ12A500C | т | 0.0456
115 | Арматурная сетка Փ4Bp-I /600 пм/ | т | 0.2214
116 | Армирование кладки | т | 0.414
117 | Арматура Փ8AcI | т | 0.174
118 | Арматура Փ12A500C | т | 0.24
119 | Сталь листовая 4мм | т | 0.154
120 | Заливка пустот бетоном марки B7.5 | м3 | 2
121 | Монтаж отдельных элементов | т | 0.666
122 | Швеллер N12 | т | 0.5508
123 | Сталь листовая 8мм | т | 0.0904
124 | Арматура Փ20AI | т | 0.0248
125 | Устройство монолитных ж/б перемичек, из бетона класса B15 (Բ3; Բ4) в перегородках | м3 | 0.23
126 | Арматура Փ6AcI | т | 0.00472
127 | Арматура Փ12A500C | т | 0.021
128 | Установка закладных деталей | т | 0.0442
129 | Уголок80x80x6 | т | 0.0442
Металлоконструкции
Эвакуационная лестничная клетка ՄԱս-1
130 | Устройство лестничной кледки | т | 3.185
131 | Трубы прямоугольного сечения □150x150x5мм | т | 0.4166
132 | Трубы прямоугольного сечения □60x40x4мм | т | 0.091
133 | Швеллер N16 | т | 0.566
134 | Уголок 160x160x12 | т | 0.165
135 | Уголок 50x50x5 | т | 0.3568
136 | Сталь листовая 20мм | т | 0.0152
137 | Сталь листовая 8мм | т | 0.0958
138 | Сталь листовая 4мм | т | 0.002
139 | Сталь листовая рифленная 6мм | т | 1.4561
140 | Арматура Փ20AI | т | 0.021
141 | Изготовление металлоконструкций | т | 3.185
142 | Очистка металлоконструкций, огрунтовка и окраска огнестойкой краской за 2 раза | т | 3.185
Эвакуационная лестничная клетка ՄԱս-2
143 | Устройство лестничной кледки | т | 3.9713
144 | Трубы прямоугольного сечения □150x150x5мм | т | 0.988
145 | Трубы прямоугольного сечения □60x40x4мм | т | 0.1365
146 | Швеллер N16 | т | 0.7576
147 | Уголок 160x160x12 | т | 0.0096
148 | Уголок 50x50x5 | т | 0.2991
149 | Сталь листовая 20мм | т | 0.1008
150 | Сталь листовая 8мм | т | 0.3243
151 | Сталь листовая 4мм | т | 0.0032
152 | Сталь листовая рифленная 6мм | т | 1.3522
153 | Изготовление металлоконструкций | т | 3.9713
154 | Очистка металлоконструкций, огрунтовка и окраска огнестойкой краской за 2 раза | т | 3.9713
155 | Установка гильз /футляров/ в ж/б фундаментах и стенах | т | 0.112
156 | Футляр из стальной трубы Փ219x4мм /10 шт/ | т | 0.079
157 | Арматура Փ12A500C | т | 0.004
158 | Футляр из стальной трубы Փ219x4мм /10 шт/ | т | 0.012
159 | Арматура Փ12A500C | т | 0.002
160 | Футляр из стальной трубы Փ219x4мм /10 шт/ | т | 0.013
161 | Арматура Փ12A500C | т | 0.002
Итого: общестроительные работы
2. Архитектурная часть
Кровля
Покрытие пола чердака
162 | Теплоизоляция- ппенополистиролн. 30-50кг/м200мм | м2 | 408
163 | Стяжка цем.песч. армированная 50мм | м2 | 408
164 | Армирование слоя | т | 0.404
165 | Сетка армирования Ф 4 Вр 1 шаг 200x200 | м2 | 408
166 | Пароизоляция(многосл. полиэт. пленка) | м2 | 408
167 | Стяжка выравн. цем.песч. 50мм | м2 | 408
168 | Бетонная ленточная тумба сеч. 400x400мм -42.4 пог.м | м3 | 6.78
Конструкции кровли
169 | Установка стропил, обрещотки и оброботка с антисептированиом | м3 | 16.52
170 | Устройство слуховых окон, включая жалюзи размером 750x880мм | шт | 1
171 | Огнезащита деревянных конструкций /стропил, обрещотки/ | м3 | 16.86
Конструкции крыши и перилы
172 | Устройство покрытя кровли из профильной стали 0.5мм, с заводской окраской | м2 | 517
173 | Устройство желоба корытного типа диаметром 150мм, с заводской окраской | м2 | 60.2
174 | Водосточная труба диаметр.120мм,длина 10.8 м, заводской покраски | кт | 9
175 | Покрытие слухового окна и зоны вокруг окна кровельной сталью толщ.0,5мм заводской покраски | м2 | 17
176 | Ендовы из кровельной стали толщ.0,5мм заводской покраски | м2 | 18.5
177 | Конек из кровельной стали толщ.0,5мм заводской покраски 200мм | м2 | 8.8
178 | Фартуки из кровельной стали толщ. 0,5мм заводской покраски в местах пересечения вентблоков с крышей | м2 | 10
179 | Установка Порученя крыши, без стоимостьи матеряла | пм | 62
180 | Деталь из полосовой стали /4x40мм L=1200мм - 40 шт/ | т | 0.0605
181 | Болт и гайка M12,дл․ 70мм | шт | 80
182 | Установка металическых труб | т | 0.09
183 | Металическые трубы Փ20x1.6 цена | пм | 124
184 | Очистка металлических элементов огрунтовка и окраска огнестойкой краской за 2 раза | т | 0.09
Отделки верха фронтонов
185 | Брус пропитанный антисептиком /100x50мм- 76.4м/ | м3 | 0.382
186 | Деталь из полосовой стали /5x30мм L=720мм - 44 шт/ | т | 0.037303
187 | Фартук из окрашенной кровельной стали толщ. 0.5мм, ширина 0,8м | м2 | 30.56
188 | Дополнительный фартук из окрашенной кровельной стали толщ. 0.5мм, ширина 0,8м | м2 | 38.2
189 | Прокладка из гидроизоляционного рулонного материяла | м2 | 19.1
190 | Саморезы (8x120) с дюбелями, шаг 500 мм | шт | 200
Чердак
191 | Установка металлической калитки /МК-1/ | шт | 1
192 | Трубы прямоугольного сечения □50x50x5մմ | т | 0.0166
193 | Уголок 80x80x5мм | т | 0.0265
194 | Сталь листовая 2мм | т | 0.0432
195 | Трубы прямоугольного сечения □80x80x3մմ | т | 0.0257
196 | Трубы прямоугольного сечения □25x50x1.5մմ | т | 0.0053
197 | квадрат стальной 10x10 | т | 0.00285
198 | Сталь листовая 1мм | т | 0.0269
199 | Пенопласт 40 мм | м2 | 1
200 | Петли | шт | 2
201 | ручка | шт | 1
202 | Изготовление металлоконструкций | т | 0.147
203 | Очистка металлических элементов огрунтовка и окраска огнестойкой краской за 2 раза | т | 0.147
Устройство вент.шахт на крыше
204 | Вент. Шахты из блоков 100x200x400мм | м3 | 50
205 | Армирование кладки | т | 0.06
206 | Арматура Փ8A500C | т | 0.06
207 | Заливка пустот бетоном марки B7.5 | м3 | 0.5
208 | Отделка шахт цем. песч. штукатуркой | м2 | 38
209 | Окраска фасадов шахт фасадной краской | м2 | 38
210 | Теплоизоляция вентблоков шлаком | м3 | 2
211 | Цем. песчаная стяжка для покрытия шлака вентблоков | м2 | 1.2
Монтаж колпаков вент.шахт
212 | Монтаж калпаков воздуховодов размером 1700х1300мм | шт | 2
213 | Монтаж калпаков воздуховодов размером 700х1100мм | шт | 2
214 | Монтаж калпаков воздуховодов размером 1000х700мм | шт | 1
215 | Монтаж калпаков воздуховодов размером 1700х1300мм | шт | 1
216 | Угольник стальной 40x3 мм | т | 0.065
217 | Покрытие из окрашенной кровельн. стали 0.5 մմ | м2 | 5
218 | Очистка металлических элементов огрунтовка и окраска огнестойкой краской за 2 раза | т | 0.065
Отделка фасадов
219 | Установка базальтовых подоконников 1760x190x30мм, 53 шт | м2 | 17.7232
220 | Установка базальтовых подоконников 950x190x30мм, 28 шт | м2 | 5.054
221 | Установка базальтовых подоконников 800x190x30мм, 3 шт | м2 | 0.456
222 | Установка базальтовых подоконников 1160x190x30мм, 1 шт | м2 | 0.2204
223 | Установка базальтовых подоконников 560x190x30мм, 3 шт | м2 | 0.3192
224 | Установка базальтовых подоконников 760x190x30мм, 2 шт | м2 | 0.2888
225 | Установка базальтовых подоконников 1360x190x30мм, 1 шт | м2 | 0.2584
226 | блицовка листами каменной ваты толщ. 100мм(плотн.110-130кг/м3) | м2 | 820.7
227 | Дюбель-гвозди тарельчатые ∅ 8мм , дл.150մմ для крепления листов каменной ваты | шт | 6250
228 | Отделка по периметру дверных и оконных проемов листами твердой(плотн.150-180кг/м3) базальтовой ваты толщ. 50мм | м2 | 138
229 | Отделка по периметру дверных и оконных проемов листами твердой(плотн.150-180кг/м3) каменной ваты толщ. 50мм | м2 | 222.6
230 | Листы твердой(плотн.150-180кг/м3) каменной ваты толщ. 20мм для отделки внешних откосов оконных и дверных проемов | м2 | 60.3
231 | Отделка фасадов шпаклевкой армирующая | м2 | 1008.7
232 | Отделка откосов шпаклевкой армирующей | м2 | 60.3
233 | Стеклотканевая сетка 4х4 | м2 | 1069
234 | Грунтовочный слой | м2 | 1069
235 | Декоративныая штукотурка фасадов и откосов минеральным основанием, 3 мм зерной | м2 | 1008.7
236 | Окраска фасадов и откосов фасадной в два слоя фасадной краской краска на основе стирол-акрилатной водной дисперсии и силиконовой эмульсии. | м2 | 1069
237 | Профиль КНАУФ углозащитный оцинкованный 31х31 мм, 0,60 мм | пм | 1200
238 | Облицовка цоколя плитами базальта толщ. 50мм | м2 | 55
Полы балкона
239 | Слой легкого бетона сразуклонкой 50-150мм | м3 | 6.8
240 | Пленка пароизоляционная | м2 | 68
241 | Теплоизоляция- пенопласт плотн. 30-50кг/м 100мм | м2 | 68
242 | армированная сетка Вр-∅4,100x100мм | м2 | 68
243 | Цем.песч. стяжка 50мм | м2 | 68
244 | Гидроизоляция, 4мм | м2 | 68
245 | Цем.песч. стяжка 40 мм | м2 | 68
246 | Плита базальта толщ. 30мм на цем. песч. Растворе | м2 | 68
Отделки парапетов
247 | Облицовка листами каменной ваты толщ. 50мм(плотн.110-130кг/м3) | м2 | 24
248 | Дюбель-гвозди тарельчатые ∅ 8мм , дл.120մմ для крепления листов каменной ваты | шт | 150
249 | Брус пропитанный антисептиком /70x120мм - 24м, 50x120мм - 24м/ | м3 | 0.3456
250 | Деталь из полосовой стали /4x40мм L=800мм - 24 шт/ | т | 0.026125
251 | Фартук из окрашенной кровельной стали толщ. 0.5мм, ширина 0,8м | м2 | 21.6
Отделка козырьков
252 | Слой из легкого бетоне | м3 | 0.8
253 | Покрытие из полимербитума | м2 | 10
254 | Покрытие из полимербитума с защитным слоем | м2 | 10
255 | Фартук из кровельн. жести 0,5мм заводской покраски | м2 | 2.55
256 | Обшивка боков и низа козырька листами "Алюкабонда" | м2 | 13.8
257 | Отделка парапетов жестью 0,5мм заводской покраски | м2 | 88.4
258 | Брус пропитанный антисептиком /100x50мм- 76.4м/ | м3 | 0.1416
259 | Желоб водосточный | м2 | 2
260 | Водосточная труба диаметр.120мм,длина 3 м, заводской покраски | кт | 1
Перилы эвакуационных лестниц
261 | Устройство перил эвакуационных лестниц | т | 1.2928
262 | Труба ∅ 50x3.5 мм | кг | 453.8
263 | Труба ∅ 32x3.2 мм | кг | 265
264 | Труба □30x20x2մմ | кг | 259
265 | Труба ∅ 20x1.5մմ | кг | 315
266 | Сварочные работы | место | 1184
267 | Очистка металлических элементов огрунтовка и окраска огнестойкой краской за 2 раза | т | 1.2928
Наружные лестницы
268 | Кладка бутовая | м3 | 19
269 | Подготовительный слой бетона марки B10 толщ. 100мм | м3 | 3.2
270 | Облицовка базальтовыми плитами толщ. 30мм | м2 | 60
271 | Устройство перил наружных лестниц и ограды балкона | т | 0.583
272 | Труба ∅ 50x3.5 мм | кг | 215
273 | Труба ∅ 32x3.2 мм | кг | 86.8
274 | Труба □30x20x2մմ | кг | 121
275 | Труба ∅ 20x1.5մմ | кг | 160
276 | Сварочные работы | место | 284
277 | Очистка металлических элементов огрунтовка и окраска огнестойкой краской за 2 раза | т | 0.583
Пожарная лестница
278 | Устройство Пожарнаօյ лестницы | т | 0.164
279 | Труба ∅ 50x3.5 мм | кг | 150
280 | Труба ∅ 15x2.8 мм | кг | 13.5
281 | Шайба Փ100 t=10 | шт | 8
282 | Анкерный болт ∅15мм, дл. 200мм | шт | 24
283 | Очистка металлических элементов огрунтовка и окраска огнестойкой краской за 2 раза | т | 0.164
Проемы
Двери
284 | Установка алюминиевых дверей двухслойных (4+12+4) со стеклопакетом, рамы из алюминиевого профиля, с термомостом, нижняя часть с утеплением "Сендвич" /включая стеклопакет, приборы, окраску/ открывающихся | м2 | 37.78
285 | Установка алюминиевых дверей двухслойных (4+12+4) со стеклопакетом, рамы из алюминиевого профиля, с термомостом, нижняя часть с утеплением "Сендвич" /включая стеклопакет, окраску/ неоткрывающихся | м2 | 9.41
286 | Установка алюминиевых дверей двухслойных (4+12+4) со стеклопакетом, рамы из алюминиевого профиля, с термомостом, нижняя часть с утеплением "Сендвич" /включая стеклопакет, приборы, окраску/ открывающихся | м2 | 11.1
287 | Установка алюминиевых дверей двухслойных (4+12+4) со стеклопакетом, рамы из алюминиевого профиля, с термомостом, нижняя часть с утеплением "Сендвич" /включая стеклопакет, окраску/ неоткрывающихся | м2 | 12.4
288 | Установка дверей с деревянным каркасом, обшивкой из ПВХ /глухих и остекленных/ | м2 | 86.4
289 | Установка металлопластовых дверей (4+12+4) со стеклопакетом, пятикамерных /включая стеклопакет, приборы, окраску/ открывающихся | м2 | 26.68
290 | Установка алюминиевых дверей в санузлах /включая приборы, окраску/ | м2 | 4.48
291 | Установка алюминиевых перегородок | м2 | 14.6
292 | Перили раскладные для инвалидов | шт | 1
293 | Перили для инвалидов | шт | 1
Окна
294 | Установка металлопластовых окон двухслойных (4+12+4) со стеклопакетом, пятикамерных /включая стеклопакет, приборы, окраску/ открывающихся | м2 | 84.93
295 | Установка металлопластовых окон двухслойных(4+12+4) со стеклопакетом, пятикамерных /включая приборы, окраску/ неоткрывающихся | м2 | 140.72
296 | Устройство деревянных окон в фронтонах | шт | 3.8
297 | Сложные петли | м2 | 25
298 | Москинные сетки, с рамками | м2 | 85
Витражи
299 | Установка алюминиевых витражей двухслойных (4+12+4) со стеклопакетом, рамы из алюминиевого профиля, с термомостом, нижняя часть с утеплением "Сендвич" /включая стеклопакет, окраску/ неоткрывающихся | м2 | 23.6
Внутренние перилы
300 | Монтаж перил из готовых алюминиевых профилей, стойки 40мм, поруяень 50мм, поеса 16мм x3, комплект | пм | 31.65
Полы
301 | Слой утрамбованного щебня фракции 20-40мм, 200мм | м3 | 91.84
302 | Цем.песчаная выравнивающая стяжка марки, 50мм | м2 | 459.2
303 | Полиэтиленовая пленка | м2 | 459.2
304 | Теплоизоляция из листов ЭПП 30мм | м2 | 459.2
305 | Цем.песчаная выравнивающая стяжка марки, 35мм | м2 | 100.4
306 | Цем.песчаная выравнивающая стяжка марки, 38мм | м2 | 236.2
307 | Цем.песчаная выравнивающая стяжка марки, 40мм | м2 | 122.6
308 | Цем.песчаная выравнивающая стяжка марки, 45мм | м2 | 58.9
309 | Цем.песчаная выравнивающая стяжка марки, 48мм | м2 | 414.2
310 | Цем.песчаная выравнивающая стяжка марки, 50мм | м2 | 204.4
311 | Бетонная подготовка из бетона В15, армированная сеткой Вр-Փ4,100x100мм,80мм | м3 | 36.736
312 | Армирование подготовительного слоя | м3 | 0.91
313 | армированная сеткой Вр-Փ4,100x100м | м2 | 459.2
314 | Гидроизоляция изогамом на битумной мастике 5мм | м2 | 58.9
315 | Керамогранитная плитка 10мм на клею | м2 | 292
316 | Виниловое гетерогенное покрытие на клею толщ. 2мм, 0.7мм защитный слой, с наливным полом толщиной 10 мм. | м2 | 650.4
317 | Керамическая плитка 10мм на клею | м2 | 159.3
318 | Подготовка ламинированного пола /включая губку и плинтуса/ | м2 | 35
319 | Плинтусы из керамогранита.(высота 100мм) | пм | 210
320 | Плинтусы из керамических плиток.(высота 100мм) | пм | 70
321 | Плинтусы из МДФ.(высота 100мм) | пм | 480
Строй.монтажные работы в здании
322 | Кладка наружн.стен из пемзаблоков разм. 200x200x400мм | м3 | 66
323 | Кладка наружн.стен из пемзаблоков разм. 200x300x400мм | м3 | 15.3
324 | Кладка наружн.стен из пемзаблоков разм. 100x200x400мм | м3 | 220
325 | Перегородки толщ. 100 мм из двух слоев гипсовых листов толщ. 12мм (класс горючести НГ), со звукоизоляцией из базальтовой ваты(60кг/м3) толщ.50мм(включая все комплектующие детали) | м2 | 455
326 | звукоизоляционная базальтовая вата (60кг/м3) толщ.50мм | м2 | 455
327 | Дюбели | шт | 668
328 | Гибкая лента | пм | 534
329 | Лента для швов | пм | 668
330 | Замазка для швов | кг | 223
331 | Облицовка внутр. лестниц плитами базальта толщ. 30мм | м2 | 36.5
332 | Плинтусы внутр. лестниц из плит базальта толщ. 30 мм (высота 100мм) | пм | 29.7
333 | Внутр. подоконники из ПВХ шириной 200мм | пм | 150
334 | Короба вентшахт и стояков из водостойких гипсовых листами толщ. 12мм в два слоя , со звукоизоляцией из базальтовой ваты(60кг/м3) толщ.50мм(включая все комплектующие детали) | м2 | 104
335 | звукоизоляционная базальтовая вата (60кг/м3) толщ.50мм | м2 | 104
336 | Дюбели | шт | 156
337 | Гибкая лента | пм | 124.8
338 | Лента для швов | пм | 2.1
339 | Замазка для швов | кг | 52
340 | Укладка листов ЭПП толщ. 30мм в зоне цоколя под полом на отм. 0,000 | м2 | 13
Внутренная отделка
341 | Улучшенная гажевая штукатурка стен | м2 | 1455.6
342 | Улучшенная гажевая штукатурка откосов | м2 | 69.9
343 | Улучшенная латексная окраска стен и откосов, со шпаклевкой /замазкой/ | м2 | 1525.5
344 | Улучшенная штукатурка стен цементно-песчаным раствором | м2 | 397.3
345 | Облицовка стен керамическими плитами /кафелем/ | м2 | 423.7
346 | Улучшенная гажевая штукатурка потолков, балок | м2 | 1388.3
347 | Улучшенная латексная окраска потолков ибалок, со шпаклевкой /замазкой/ | м2 | 1388.3
348 | Устройство подвесных потолков из пластиковых листов на каркасе | м2 | 97
Инвентарь
349 | Установка и разборка инвентарных наружных лесов высотой до 10м | 100 м2 | 11.1
Итого: архитектурная часть
3.Отопление
350 | Установка алюминиевых отопительных радиаторов | экм | 149.93
351 | Цена алюминиевых отопительных радиаторов H=500мм, W=97вт | сек- ция | 517
352 | Прокладка трубопровода полипропиленовых труб Փ15 (20x1.9), PN10, с гидравлическим испытанием | пм | 151
353 | Прокладка трубопровода полипропиленовых труб Փ20 (25x2.3), PN10, с гидравлическим испытанием | пм | 445
354 | Прокладка трубопровода полипропиленовых труб Փ25 (32x3.0), PN10, с гидравлическим испытанием | пм | 74
355 | Прокладка трубопровода полипропиленовых труб Փ32 (40x3.7), PN10, с гидравлическим испытанием | пм | 63
356 | Прокладка трубопровода полипропиленовых труб Փ40 (50x4.6), PN10, с гидравлическим испытанием | пм | 66
357 | Прокладка трубопровода полипропиленовых труб Փ76 (75x6.9), PN10, с гидравлическим испытанием | пм | 14
358 | Песочница | шт | 42
359 | Качели с амортизатором | шт | 172
360 | Качели с пластиковыми сидениями | шт | 60
361 | Качели с цепями | шт | 64
362 | Песочница | шт | 44
363 | Качели с амортизатором | шт | 4
364 | Качели с пластиковыми сидениями | шт | 10
365 | Качели с цепями | шт | 176
366 | Песочница | шт | 28
367 | Качели с амортизатором | шт | 22
368 | Качели с пластиковыми сидениями | шт | 20
369 | Качели с цепями | шт | 180
370 | Песочница | шт | 22
371 | Качели с амортизатором | шт | 20
372 | Качели с пластиковыми сидениями | шт | 22
373 | Качели с цепями | шт | 348
374 | Песочница | шт | 4
375 | Качели с амортизатором | шт | 4
376 | Качели с пластиковыми сидениями | шт | 1100
377 | Качели с цепями | шт | 380
378 | Песочница | шт | 190
379 | Качели с амортизатором | шт | 150
380 | Песочница | шт | 130
381 | Терморегулирующие вентили Փ15мм | шт | 98
382 | вентили Փ15мм | шт | 98
383 | вентили Փ40мм | шт | 2
384 | вентили Փ50мм | шт | 2
385 | запорный вентили Փ15мм | шт | 76
386 | запорный трайник Փ15мм | шт | 76
387 | Муфтовые вентили Փ15мм | шт | 98
388 | Установка гильз из стальных труб Փ32-Փ70, 34шт | пм | 10.2
389 | Окраска стальных труб антикоррозийной краской за 2 раза | пм | 8.5
390 | Установка фольги на стены, за радиаторами | м2 | 47
391 | Установка гильз из стальных труб Փ40-61шт, Փ50-16шт, Փ76-14шт | пм | 21.5
392 | Установка гильз из стальных труб Փ40-61шт, Փ50-16шт, Փ76-14шт | пм | 2.1
393 | Установка гильз из стальных труб Փ40-61шт, Փ50-16шт, Փ76-14шт | пм | 2.7
Итого: отопление
4.Вентиляция
а - ВС-1; 10; 13
394 | Канальный вентилятор ECF(K) 4E 225 T160-CO Q=250м3/ч, N=0.095квт, n=2500об/мин, G=3.8кг, D=332мм, L=230мм | шт | 3
395 | Протововзрывной огнезащитный клапан ВЕНТС ПЛ-10-1А ДН160, D=172, L=170мм, G=1.6кг | шт | 3
396 | Фильтр типа ФБ ФБ160 220x202мм, L=106мм, G=1.26кг | шт | 3
397 | Шибер АЗД-160м-РП, с резиновой прокладкой L=170мм | шт | 3
398 | Прокладка воздуховода из оцинкованной стали круглого сечения d=0.5мм, Փ160мм | м2 | 13.7
399 | Гибкие вставки для воздуховодов Փ160/330 | шт | 6
400 | Гибкие вставки для воздуховодов Փ160/170мм | шт | 6
401 | Гибкие вставки для воздуховодов Փ160мм | шт | 12
402 | Жалюзийные регулируемые решетки РЭД-ЦР1 100x200, F=0.012м2 | шт | 9
403 | Металлические детали для крепления воздуховодов | кг | 18
404 | Изоляция воздуховодов минватой, покрытой фольгой d=50мм | м3 | 0.12
б - ВС-2; 11; 14
405 | Канальный вентилятор ECF(K) 4E 225 T160-CO Q=250м3/ч, N=0.095квт, n=2500об/мин, G=3.8кг, D=332мм, L=230мм | шт | 1
406 | Протововзрывной огнезащитный клапан ВЕНТС ПЛ-10-1А ДН160, D=172, L=170мм, G=1.6кг | шт | 1
407 | Фильтр типа ФБ ФБ160 220x202мм, L=106мм, G=1.26кг | шт | 1
408 | Шибер АЗД-160м-РП, с резиновой прокладкой L=170мм | шт | 1
409 | Прокладка воздуховода из оцинкованной стали круглого сечения d=0.5мм, Փ160мм | м2 | 16.2
410 | Гибкие вставки для воздуховодов Փ160/330мм | шт | 2
411 | Гибкие вставки для воздуховодов Փ160/170мм | шт | 2
412 | Гибкие вставки для воздуховодов Փ160мм | шт | 4
413 | Жалюзийные регулируемые решетки РЭД-ЦР1 100x200, F=0.012м2 | шт | 9
414 | Жалюзийные регулируемые решетки РЭД-КР-Ф130, F=0.012м2 | шт | 2
415 | Металлические детали для крепления воздуховодов | кг | 18
416 | Изоляция воздуховодов минватой, покрытой фольгой d=50мм | м3 | 0.12
в - ВС-3; 6
417 | Канальный вентилятор ECF(K) 4E 192 T100-CO Q=150м3/ч, N=0.09квт, n=3400об/мин, G=2.6кг, D=242мм, L=195мм | шт | 2
418 | Протововзрывной огнезащитный клапан ВЕНТС ПЛ-10-1А ДН160, D=172, L=170мм, G=1.6кг | шт | 2
419 | Фильтр типа ФБ ФБ160 220x202мм, L=106мм, G=1.26кг | шт | 2
420 | Шибер АЗД-160м-РП, с резиновой прокладкой L=170мм | шт | 2
421 | Прокладка воздуховода из оцинкованной стали круглого сечения d=0.5мм, Փ160мм | м2 | 11.8
422 | Гибкие вставки для воздуховодов Փ160/140мм | шт | 6
423 | Гибкие вставки для воздуховодов Փ160/170мм | шт | 6
424 | Гибкие вставки для воздуховодов Փ160мм | шт | 12
425 | Жалюзийные регулируемые решетки РЭД-ЦР1 100x200, F=0.012м2 | шт | 2
426 | Жалюзийные регулируемые решетки РЭД-КР-Ф130, F=0.012м2 | шт | 2
427 | Металлические детали для крепления воздуховодов | кг | 12
428 | Изоляция воздуховодов минватой, покрытой фольгой d=50мм | м3 | 0.08
г - ВС-4;9
429 | Канальный вентилятор ECF(K) 6E 225 T200-C5 Q=560м3/ч, N=0.175квт, n=2950об/мин, G=4.6кг, D=332мм, L=230мм | шт | 2
430 | Протововзрывной огнезащитный клапан ВЕНТС ПЛ-10-1А ДН200, D=212, L=170мм, G=2кг | шт | 2
431 | Шумоглушитель ВЕНТС СР 200/600 L=600մմ, D=318մմ, G=4.6կգ | шт | 2
432 | Фильтр типа ФБ ФБ200 244x245мм, L=206мм, G=1.55кг | шт | 2
433 | Шибер АЗД-200м-РП, с резиновой прокладкой L=170мм | шт | 2
434 | Прокладка воздуховода из оцинкованной стали круглого сечения d=0.5мм, Փ200мм | м2 | 14.9
435 | Гибкие вставки для воздуховодов Փ200/300мм | шт | 4
436 | Гибкие вставки для воздуховодов Փ160/200мм | шт | 4
437 | Гибкие вставки для воздуховодов Փ200мм | шт | 4
438 | Жалюзийные регулируемые решетки РЭД-ЦР1 100x200, F=0.012м2 | шт | 2
439 | Жалюзийные регулируемые решетки РЭД-ЦР1 200x200, F=0.029м2 | шт | 4
440 | Жалюзийные регулируемые решетки РЭД-КР-Ф170, F=0.022м2 | шт | 1
441 | Металлические детали для крепления воздуховодов | кг | 11
442 | Изоляция воздуховодов минватой, покрытой фольгой d=50мм | м3 | 0.09
е - ВС-5;7
443 | Осевой вентилятор ВЕНТС ОВК1 150 Q=95м3/ч, N=0.03квт, n=2940об/мин, G=1кг | шт | 1
444 | Канальный вентилятор ECF(K) 4E 220 T160-CO Q=320м3/ч, N=0.085квт, n=2600об/мин, G=3.75кг, D=160мм, L=232мм | шт | 1
445 | Протововзрывной огнезащитный клапан ВЕНТС ПЛ-10-1А ДН160, D=172, L=170мм, G=1.6кг | шт | 1
446 | Протововзрывной огнезащитный клапан ВЕНТС ПЛ-10-1А ДН200, D=212, L=170мм, G=2кг | шт | 1
447 | Шумоглушитель ВЕНТС СР 200/600 L=600мм, D=318мм, G=4.6кг | шт | 1
448 | Фильтр типа ФБ ФБ160 220x202мм, L=106мм, G=1.26кг | шт | 1
449 | Фильтр типа ФБ ФБ200 244x245мм, L=206мм, G=1.55кг | шт | 1
450 | Шибер АЗД-160м-РП, с резиновой прокладкой L=170мм | шт | 1
451 | Шибер АЗД-200м-РП, с резиновой прокладкой L=170мм | шт | 1
452 | Прокладка воздуховода из оцинкованной стали круглого сечения d=0.5мм, Փ160мм | м2 | 4.3
453 | Прокладка воздуховода из оцинкованной стали круглого сечения d=0.5мм, Փ200мм | м2 | 6.1
454 | Гибкие вставки для воздуховодов Փ160/330 | шт | 2
455 | Гибкие вставки для воздуховодов Փ160/170мм | шт | 4
456 | Гибкие вставки для воздуховодов Փ160мм | шт | 2
457 | Жалюзийные регулируемые решетки РЭД-ЦР1 200x200, F=0.029м2 | шт | 1
458 | Жалюзийные регулируемые решетки РЭД-КР-Ф170, F=0.022м2 | шт | 1
459 | Металлические детали для крепления воздуховодов | кг | 12
460 | Изоляция воздуховодов минватой, покрытой фольгой d=50мм | м3 | 0.1
д - ВС-8;12
461 | Канальный вентилятор VC-250 Q=1080м3/ч, N=0.2квт, n=2500об/мин, G=5.75кг, D1=250мм, D2=332мм, L=205мм | шт | 1
462 | Протововзрывной огнезащитный клапан ВЕНТС ПЛ-10-1А ДН250, D=249, L=190мм, G=2.5кг | шт | 1
463 | Шумоглушитель ВЕНТС СР 250/600 L=600մմ, D=3322մմ, G=5.6կգ | шт | 1
464 | Фильтр типа ФБ ФБ250 294x295мм, L=206мм, G=2.2кг | шт | 1
465 | Шибер АЗД-250м-РП, с резиновой прокладкой L=200мм | шт | 1
466 | Технологический зонт из нержавеющей стали, с маслосборнум фильтром, размером 2.8x1x0.6м b=0.8мм | шт | 1
467 | Прокладка воздуховода из оцинкованной стали круглого сечения d=0.5мм, Փ250мм | м2 | 10
468 | Воздуховод из пластика Ø160мм | մ2 | 2.6
469 | Гибкие вставки для воздуховодов Փ250мм | шт | 6
470 | Жалюзийные регулируемые решетки РЭД-ЦР1 100x200, F=0.012м2 | шт | 1
471 | Жалюзийные регулируемые решетки РЭД-КР-Ф130, F=0.012м2 | шт | 1
472 | Металлические детали для крепления воздуховодов | кг | 12
473 | Изоляция воздуховодов минватой, покрытой фольгой d=50мм | м3 | 0.25
к-ПС-1; ПВ1-:-34
474 | Приточно-вытяжная рекуперационная установка ИНСОЛАР КРВС-125 Q=80/40м3/ч, N=25вт, n=2300об/мин, G=1.5кг, D142мм | к-т | 34
475 | Приточно-вытяжная рекуперационная установка ВЕНТС ВТУ 900 ПВЭ ЕС Q=1030м3/ч, N=3.7квт, n=2720об/мин, G=111кг, D250мм | к-т | 1
476 | Шибер АЗД-250м-РП, с резиновой прокладкой L=200мм | шт | 2
477 | Прокладка воздуховода из оцинкованной стали круглого сечения d=0.5мм, Փ200мм | м2 | 12.9
478 | Прокладка воздуховода из оцинкованной стали прямоугольного сечения d=0.5мм, 400x250мм | м2 | 6.2
479 | Гибкие вставки для воздуховодов Փ200/400x250мм | шт | 1
480 | Гибкие вставки для воздуховодов Փ250мм | шт | 6
481 | Жалюзийные регулируемые решетки РЭД-ЦР-250x400, F=0.071м2 | шт | 2
482 | Жалюзийные регулируемые решетки РЭД-КР-Ф300, F=0.052м2 | шт | 1
483 | Жалюзийные пластиковые решетки РЭД 200x150 F=0.025м2 | шт | 24
484 | Диффузор из алюминия 4VA 300x300мм G=0.5кг F=0.019м2 | шт | 2
485 | Зонт из оцинкованний стали 300мм, d=0.55мм, G=0.93кг | шт | 1
486 | Металлические детали для крепления воздуховодов | кг | 61
487 | Изоляция воздуховодов минватой, покрытой фольгой d=50мм | м3 | 0.05
Итого: вентиляция
5.Сети внутреннего холодного и горячего водоснабжения, внутренняя, ливневая канализации
Сеть внутреннего холодного водоснабжения
488 | Прокладка трубопровода из стальных оцинкованных труб Փ57x3. | пм | 46
489 | Прокладка трубопровода из полипропиленовых труб Փ32/40x3.7/мм, с испытанием, промывкой и дезинфекцией | пм | 28
490 | Прокладка трубопровода из полипропиленовых труб Փ25/32x3/мм, с испытанием, промывкой и дезинфекцией | пм | 58
491 | Прокладка трубопровода из полипропиленовых труб Փ20/25x2.3/мм, с испытанием, промывкой и дезинфекцией | пм | 82
492 | Прокладка трубопровода из полипропиленовых труб Փ15/20x1.9/мм, с испытанием, промывкой и дезинфекцией | пм | 106
493 | Шаровые вентили Փ32мм | шт | 2
494 | Шаровые вентили Փ25мм | шт | 9
495 | Шаровые вентили Փ20мм | шт | 4
496 | Шаровые вентили Փ15мм | шт | 78
497 | Соединение сталь-полиэтилен Փ50մմ | шт | 1
498 | Установка кранов пожарных Փ50мм /включая роликовый замок ф50мм, головка гр-50-2 шт, насадка 50мм, шланг 20м, шкаф/ | к-т | 6
499 | Огнетушитель пенный ОП-9 | шт | 6
500 | Огнетушитель пенный ОП-9 | шт | 12
501 | Установка кранов для умывальников | шт | 5
502 | Установка смесителей для умывальников | шт | 25
503 | Установка смесителей для моек | шт | 9
504 | Установка смесителей с гибкой трубкой и сеткой | шт | 8
505 | Гибкие /соединительные/ трубки, для унитазов 0.5м | шт | 24
506 | Установка фасонных частей для стальных труб | кг | 28
507 | Фассонные частьи полипропиленовых труб | шт | 414
508 | Нормальная антикорозийная гидроизоляция Ф50 мм | пм | 24
509 | Антикоррозийная окраска стальных труб, за 2 раза | м2 | 4
510 | Резиновая теплоизпляция труб | пм | 320
511 | Установка футляра из стальной трубы Փ219x4мм | пм | 0.5
512 | Конопатка упругим материалом между футляром и трубой | м3 | 0.02
513 | Хомуты для крепления труб | кг | 90
514 | Саморез 6мм | шт | 240
515 | Окраска металлических изделий | м2 | 8
516 | Гидравлическое испытание стальных труб | пм | 46
Сеть внутреннего горячего водоснабжения
517 | Прокладка трубопровода из полипропиленовых труб Փ25/32x3/мм, с испытанием, промывкой и дезинфекцией | пм | 20
518 | Прокладка трубопровода из полипропиленовых труб Փ20/25x2.3/мм, с испытанием, промывкой и дезинфекцией | пм | 70
519 | Прокладка трубопровода из полипропиленовых труб Փ15/20x1.9/мм, с испытанием, промывкой и дезинфекцией | пм | 64
520 | Шаровые вентили Փ25мм | шт | 1
521 | Шаровые вентили Փ20мм | шт | 1
522 | Шаровые вентили Փ15мм | шт | 41
523 | Монтаж электрического водонагревателья V=75л | к-т | 7
524 | Фассонные частьи полипропиленовых труб | шт | 214
525 | Резиновая теплоизпляция труб | пм | 154
Внутренняя канализация
526 | Прокладка трубопровода из пливинилхлоридных труб Փ110мм, на резиновых /прижимных/ кольцах, с испытанием | пм | 122
527 | Прокладка трубопровода из пливинилхлоридных труб Փ50мм, на резиновых /прижимных/ кольцах, с испытанием | пм | 128
528 | Установка керамических умывальников с сифоном | к-т | 7
529 | Установка детских керамических умывальников с сифоном | шт | 23
530 | Установка моек из нержавеющей стали с сифоном | к-т | 9
531 | Установка поддонов с сифоном | шт | 2
532 | Установка детских поддонов с сифоном | шт | 6
533 | Установка керамических унитазов с низкорацпологаемым смывным бачком | шт | 2
534 | Установка детских керамических унитазов с низкорацпологаемым смывным бачком | шт | 22
535 | Установка трапов Փ100мм | шт | 1
536 | Установка трапов Փ50мм | шт | 11
537 | Ревизия Փ110мм | шт | 10
538 | Прочистка Փ110мм | шт | 2
539 | Фассонные частьи полипропиленовых труб Փ100мм | шт | 110
540 | Фассонные частьи полипропиленовых труб Փ50мм | шт | 180
541 | Пластмассовые дверцы размером 400x300мм, для ревизий | шт | 10
542 | Установка футляра из стальной трубы Փ325x4мм | пм | 1
543 | Конопатка упругим материалом между футляром и трубой | м3 | 0.1
544 | Хомуты для прокладки труб | кг | 120
545 | Шурупы-саморезы Փ6мм | шт | 320
546 | Масляная окраска металлических изделий | м2 | 10
Ливневая канализация
547 | Прокладка трубопровода из пливинилхлоридных труб Փ110мм, на резиновых /прижимных/ кольцах, с испытанием | пм | 8
548 | Водоприемная воронка ф100 | шт | 1
549 | Ревизия Փ110мм | шт | 2
550 | Фассонные частьи полипропиленовых труб Փ100мм | шт | 2
551 | Пластмассовые дверцы размером 400x300мм, для ревизий | шт | 2
552 | Установка футляра из стальной трубы Փ219x5мм | пм | 0.5
553 | Конопатка упругим материалом между футляром и трубой | м3 | 0.02
554 | Хомуты для прокладки труб | кг | 6
555 | Шурупы-саморезы Փ6мм | шт | 16
556 | Масляная окраска металлических изделий | м2 | 1
Итого: сети внутреннего холодного и горячего водоснабжения, внутренняя, ливневая канализации
6. Электросиловое оборудование и электроосвещение
Электросиловое оборудование
557 | Главный распределительный щит с вводным 200А, групповыми 3-х фазными автоматами 1x125А+1x63Ա+ 2x50А+3x25А-380В+1x50Ա-220В, 800х1700х450мм укомплектованный контрольно измерительными и защитными приборами | к-т | 1
558 | Щит автоматического ввода резерва АВР 380В, 125А | к-т | 1
559 | Силовой щит с дверцой 600x600x450 в составе | к-т | 1
560 | Автоматический выключатель 380В, 100А | шт | 1
561 | Автоматический выключатель 380В, 63А | шт | 2
562 | Автоматический выключатель 380В, 40А | шт | 2
563 | Автоматический выключатель 380В, 32А | шт | 1
564 | Автоматический выключатель 220В, 32А | шт | 1
565 | Автоматический выключатель 380В, 32А | шт | 1
566 | Силовой щит с дверцой 600x600x450 в составе | к-т | 1
567 | Автоматический выключатель 380В, 16А | шт | 1
568 | Автоматический выключатель 380В, 10А | шт | 1
569 | Автоматический выключатель 220В, 10А | шт | 7
570 | Магнитный пускатель с тепловым реле с кнопками управления 380В, 10А | шт | 1
571 | Магнитный пускатель с тепловым реле с кнопками управления 380В, 16А | шт | 1
572 | Щит освещения с дверцой на 24 модулей | шт | 1
573 | Щит освещения с дверцой на 18 модулей | шт | 2
574 | Автоматический выключатель 380В, 40А | шт | 2
575 | Автоматический выключатель 380В, 63А | шт | 1
576 | Автоматический выключатель 220В, 16А | шт | 9
577 | Автоматический выключатель 220В, 25А | шт | 17
578 | Деференциал мвтоматический выключатель 220В,16А, ID=30mA | шт | 1
579 | Деференциал мвтоматический выключатель 220В, 25А, ID=30mA | шт | 6
580 | Деференциал мвтоматический выключатель 220В, 40А, ID=30mA | шт | 2
581 | Силовой щит с дверцой 600x600x450 в составе | к-т | 1
582 | Автоматический выключатель 220В, 25А | шт | 1
583 | Автоматический выключатель 220В, 10А | шт | 1
584 | Деференциал мвтоматический выключатель 220В, 10А, ID=30mA | шт | 2
585 | Деференциал мвтоматический выключатель 220В, 16А, ID=30mA | шт | 1
586 | Силовой щит с дверцой 600x600x450 в составе | к-т | 1
587 | Автоматический выключатель 380В, 32А | шт | 1
588 | Автоматический выключатель 380В, 10А | шт | 2
589 | Автоматический выключатель 220В, 25А | шт | 1
590 | Деференциал мвтоматический выключатель 220В, 25А, ID=30mA | шт | 1
591 | Деференциал мвтоматический выключатель 220В, 16А, ID=30mA | шт | 2
592 | Магнитный пускатель с тепловым реле с кнопками управления 380В, 10А | шт | 2
593 | Магнитный пускатель с тепловым реле с кнопками управления 380В, 32А | шт | 2
594 | Магнитный пускатель с тепловым реле с кнопками управления 380В, 16А | шт | 1
595 | Ящик для установки 3 магнитного пускателя | шт | 1
596 | Прокладка изолированного, несгораемого кабеля с медными жилами ВВГнг-FRLS, число жил и сечение -5x25мм2 | пм | 25
597 | Прокладка изолированного, несгораемого кабеля с медными жилами ВВГнг-LS, число жил и сечение -5x16мм2 | пм | 7
598 | Прокладка изолированного, несгораемого кабеля с медными жилами ВВГнг-LS, число жил и сечение -5x6мм2 | пм | 62
599 | Прокладка изолированного, несгораемого кабеля с медными жилами ВВГнг-FRLS 5x4մմ2, | пм | 30
600 | Прокладка изолированного, несгораемого кабеля с медными жилами ВВГнг-LS, число жил и сечение -5x2.5мм2 | пм | 34
601 | Прокладка изолированного, несгораемого кабеля с медными жилами ВВГнг-LS, число жил и сечение -5x1.5мм2 | пм | 45
602 | Прокладка изолированного, несгораемого кабеля с медными жилами ВВГнг-LS, число жил и сечение -3x4мм2 | пм | 30
603 | Прокладка изолированного, несгораемого кабеля с медными жилами ВВГнг-LS, число жил и сечение -3x2.5мм2 | пм | 35
604 | Прокладка изолированного, несгораемого кабеля с медными жилами ВВГнг-FRLS, число жил и сечение -3x2.5мм2 | пм | 20
605 | Прокладка изолированного, несгораемого кабеля с медными жилами ВВГнг-LS, число жил и сечение -3x1.5мм2 | пм | 504
606 | Прокладка изолированного, несгораемого кабеля с медными жилами ВВГнг-FRLS, число жил и сечение -3x1.5мм2 | пм | 20
607 | Прокладка изолированного, несгораемого контрольного кабеля с медными жилами КВВГнг-LS, число жил и сечение -5x1.5мм2 | пм | 6
608 | Поливинилхлоридная электротехническая гофрированная труба в несгораемой оболочке Փ40мм | пм | 32
609 | Поливинилхлоридная электротехническая гофрированная труба в несгораемой оболочке Փ32мм | пм | 48
610 | Поливинилхлоридная электротехническая гофрированная труба в несгораемой оболочке Փ25мм | пм | 58
611 | Поливинилхлоридная электротехническая гофрированная труба в несгораемой оболочке Փ20мм | пм | 650
612 | Металлическая оцинкованная тонкостенная труба Փ40мм | пм | 21
613 | Медный наконечник 25мм2 | шт | 30
614 | Медный наконечник 16мм2 | шт | 10
615 | Коробка для установки выключателей | шт | 14
616 | Выключатель одноклаишный для сктытой установки 220В, 10А | шт | 14
617 | Скобы для крепления кабелей | шт | 2000
618 | Пробивка отверстий, в капитальной стене, размером 100x50мм | шт | 5
619 | Заделка отверстий | шт | 5
620 | Пробивка отверстий, в междуэтажных перекрытиях, размером 100x50мм | шт | 15
621 | Заделка отверстий | шт | 15
622 | Оцинкованная полосовая сталь —40x5мм | пм | 60
623 | Оцинкованная полосовая сталь —25x5мм | пм | 30
624 | Оцинкованная угловая сталь L50x50x5мм, L=2.5м | шт | 8
625 | Перфорированный оцинкованный лоток 200x50мм включая фасонные изделия | пм | 18
626 | Металл для крепления лотков | кг | 30
627 | Кронштейн для крепления лотков | шт | 56
628 | Медная шина 1000x50x10мм /ГЗШ/ 1 шт | кг | 0.4
629 | Скобы для крепления кабелей | шт | 1600
630 | Покиэтиленовая труба низкого давления Փ110 мм | пм | 12
631 | Разработкагрунта грунт III группы экскаваторам в отвал | м3 | 5
632 | Разработкагрунта грунт III группы экскаваторам в отвал | м3 | 5
633 | Обратная засыпка грунта бульдозером | м3 | 10
Электроосвещение
634 | Светодиодный потолочный светильник 36Вт квадратный (595x595x55мм) световой поток 3318Лм, световая производительность 95Лм/Вт, цветовая температура 4100K, цветопередача 80 | шт | 105
635 | Светодиодный потолочный светильник 36Вт квадратный (595x595x55мм) световой поток 3318Лм, световая производительность 95Лм/Вт, цветовая температура 4100K, цветопередача 80, с решоткой | шт | 12
636 | Светодиодный потолочный светильник 18Вт прямоугольный (595x295x50мм) световой поток 2100Лм, световая производительность 116Лм/Вт, цветовая температура 4100K, цветопередача 80 | шт | 91
637 | Светодиодный светильник 27Вт, IP54 круглый (Ф210мм) световой поток 2831Лм, световая производительность 105Лм/Вт, цветовая температура 4100K цветопередача 80 | шт | 15
638 | Светодиодный светильник 10Вт, IP54 круглый (Ф155мм) световой поток 855Лм, световая производительность 86Лм/Вт, цветовая температура 4100K цветопередача 80 /в санузлах/ | шт | 38
639 | Светодиодный светильник 18Вт прямоугольный (328x51мм), со встроенной аккумуляторной батареей | шт | 32
640 | Табло со встроенной аккумуляторной батареей с надписью "ВЫХОД" 3Вт | шт | 32
641 | Прокладка изолированного, несгораемого кабеля с медными жилами ВВГнг-LS, число жил и сечение -3x6мм2 | пм | 50
642 | Прокладка изолированного, несгораемого кабеля с медными жилами ВВГнг-LS, число жил и сечение -3x2.5мм2 | пм | 1050
643 | Прокладка изолированного, несгораемого кабеля с медными жилами ВВГнг-LS, число жил и сечение -3x1.5мм2 | пм | 2400
644 | Прокладка изолированного, несгораемого кабеля с медными жилами ВВГнг-FRLS, число жил и сечение -3x1.5мм2 | пм | 280
645 | Поливинилхлоридная электротехническая гофрированная труба в несгораемой оболочке Փ20мм | пм | 3780
646 | Выключатель одноклаишный для сктытой установки 220В, 10А | шт | 54
647 | Выключатель двухклаишный для сктытой установки 220В, 10А | шт | 25
648 | Штепсельная розетка, для сктытой установки, с третьим заземляющим контактом 220В, 10А,IP63 | шт | 4
649 | Штепсельная розетка, для сктытой установки, с третьим заземляющим контактом 220В, 10А | шт | 141
650 | Штепсельная розетка, для сктытой установки, с третьим заземляющим контактом 220В, 16А | шт | 5
651 | Коробки для установки выключателей и розеток | шт | 229
652 | Ответвительная коробка для сктытой проводки | шт | 170
653 | Пробивка отверстий в перегородках | шт | 50
654 | Заделка отверстий | шт | 50
655 | Открытие борозд | пм | 900
656 | Заделка борозд | пм | 45
657 | Скобы | шт | 9450
Итого: электросиловое оборудование и электроосвещение
7. Система пожарной сигнализации, видеонаблюдение, система связи
Система пожарной сигнализации
658 | Приомно-контрольный пункт 16 зон | к-т | 1
659 | Автодозвон | шт | 1
660 | Резервный источник питания 12в, 3А | шт | 1
661 | Аккумулятор | шт | 1
662 | Ручной датчик | шт | 14
663 | Датчик дыма | шт | 92
664 | Тепловой датчик | шт | 11
665 | Светозвуковой датчик | шт | 4
666 | Прокладка кабеля КСВВнг-LS число жил и сечение - 4x0.75мм2 | пм | 1200
667 | Прокладка изолированного, несгораемого кабеля с медными жилами ВВГнг-LS, число жил и сечение -3x1.5мм2 | пм | 20
668 | Полиэтиленовая электротехническая гофрированная труба Փ20мм | пм | 1220
669 | Металлический трос Փ4մմ | пм | 70
670 | Металл | кг | 30
671 | Скобы | шт | 5200
672 | Открытие борозд | пм | 600
673 | Заделка борозд | пм | 30
674 | Пробивка отверстий в перегородках | шт | 20
675 | Заделка отверстий | шт | 20
676 | Пробивка отверстий, в перекрытиях | шт | 10
677 | Заделка отверстий | шт | 10
678 | Пробивка отверстий, в капитальной стене | шт | 2
679 | Заделка отверстий | шт | 2
680 | Програмное обеспечение, наладка и программирование | к-т | 1
Видеонаблюдение
681 | Цифровой видеорегистратор 16 каналов | шт | 1
682 | Жесткий диск, 6TB | шт | 2
683 | Источник бесперебойного питания UPS 650ват,390вт | шт | 1
684 | Монитор 32" | шт | 1
685 | Цветная камера 4 МПиксел, 3.6мм, внутренней установки, день-ночь | шт | 3
686 | Цветная камера 4 МПиксел, 3.6мм, 40м, IP67, наружной установки, день-ночь | шт | 8
687 | Кронштейн | шт | 11
688 | Аккумулятор 20A, 12V | шт | 1
689 | Прокладка кабеля CCTV4+1 | пм | 400
690 | Коннектор 1000 Mbit/secound | шт | 22
691 | Скобы | шт | 1000
692 | Коробка 100x100мм IP 55 | шт | 11
693 | Полиэтиленовая электротехническая гофрированная труба Փ20мм | пм | 400
694 | Пробивка отверстий в перегородках | шт | 6
695 | Заделка отверстий | шт | 6
696 | Пробивка отверстий, в перекрытиях | шт | 6
697 | Заделка отверстий | шт | 6
698 | Пробивка отверстий, в капитальной стене | шт | 4
699 | Заделка отверстий | шт | 4
700 | Програмное обеспечение, наладка и программирование | точка | 11
Система связи
701 | Установка коммуникационного шкафа 12U | шт | 1
702 | Коммутатор switch 16 port 10/100 | шт | 1
703 | Коммутационная панель Patch panel 19", 1U, 16 port RJ-45 | шт | 1
704 | Организатор кабелей 19", 1U | шт | 1
705 | Соединительный кабель 1.5м | шт | 10
706 | Источник бесперебойного питания UPS 650ват,390вт | шт | 1
707 | Розетка связи RJ46 | шт | 10
708 | Прокладка кабеля UTP CAT 5e | пм | 360
709 | Коннектор 1000 Mbit/secound | шт | 20
710 | Скобы | шт | 900
711 | Полиэтиленовая электротехническая гофрированная труба Փ20мм | пм | 360
712 | Пробивка отверстий в перегородках | шт | 10
713 | Заделка отверстий | шт | 10
714 | Програмное обеспечение, наладка и программирование | точка | 10
Итого: система пожарной сигнализации, видеонаблюдение, система связи
8. Газоснабжение
715 | Установка газового счетчика с электронным корректором | шт | 1
716 | Муфтовые вентили Փ20мм | шт | 2
717 | Муфтовые вентили Փ25мм | шт | 1
718 | Прокладка трубопровода из стальных электросварных труб Փ25x2мм | пм | 3
719 | Прокладка трубопровода из стальных электросварных труб Փ32x2мм | пм | 24
720 | пневматическое испытание системы | пм | 27
721 | Качели с пластиковыми сидениями | шт | 27
722 | Масляная окраска труб за 2 раза | м2 | 2.8
723 | Электромагнитный клапан газа @25 | шт | 1
724 | Установка сигнализатора газа "Детектор" | шт | 1
725 | Врезк газопровода в существующую сеть Փ25мм | место | 1
726 | Пробивка отверстий в стене для установки дымохода | шт | 2
727 | Пробивка отверстия в стене для установки футляра | шт | 1
728 | Заделка отверстий | шт | 3
729 | Установка металлического футляра Փ100мм, L=0.7мм, 1 шт | пм | 0.6
730 | Заделка концов футляра упругим материалом | м3 | 0.003
731 | Металлические кронштейны для труб | кг | 10
732 | Установка розеток для котлов | шт | 2
733 | Медный провод 2x1.5мм2 | пм | 15
Итого: газоснабжение
9. Теплотехнические работы котельной
734 | Установка настенных кондесационных котлов 40кв, | шт | 2
735 | Установка циркуляционнх насосов Q=10м3/ч, H=18м | шт | 2
736 | Мембранный расширительный напорный бак 30л | шт | 1
737 | Распредительная гребенка Փ108мм, Լ=0,6մ | шт | 1
738 | Обратная гребенка Փ108мм, Լ=0,6մ | шт | 1
739 | Фильтр горячей воды Փ25мм | шт | 2
740 | Прокладка трубопровода полипропиленовых труб Փ15 (20x1.9), PN10, с гидравлическим испытанием | пм | 2
741 | Прокладка трубопровода полипропиленовых труб Փ20 (25x2.3), PN10, с гидравлическим испытанием | пм | 2
742 | Прокладка трубопровода полипропиленовых труб Փ32 (40x3.7), PN10, с гидравлическим испытанием | пм | 11
743 | Прокладка трубопровода полипропиленовых труб Փ57 (75x6.9), PN10, с гидравлическим испытанием | пм | 15
744 | Фасонные части для полиэтиленовых труб Փ20-75 | шт | 46
745 | Переход для труб металл-пластмасса Փ20-75 | шт | 38
746 | Задвижки фланцевые Փ80мм | шт | 6
747 | Вентили муфтовые Փ15мм | шт | 2
748 | Вентили муфтовые Փ20мм | шт | 1
749 | Вентили муфтовые Փ32мм | шт | 8
750 | Обратные клапаны Փ80мм | шт | 2
751 | Прямой термометр | шт | 2
752 | Технический манометр | шт | 2
Итого: теплотехнические работы котельной
10. Мебель, оборудование
753 | Шкаф для верхней одежды детей из ламината, 1200x350x1300мм | шт | 36
754 | Скамья для переодевания детская из дерева, 1100x250x200мм | шт | 48
755 | Шкаф для горшков из ламината, 1350x324x1050мм | шт | 2
756 | Шкаф для полотенец из ламината, 845х150х1315мм | шт | 6
757 | Стул для детей из дерева с мягким сидением, 290x330x340мм | шт | 252
758 | Стол детский, четырехместный, ножки из дерева, лицевая сторона из ламината 800x800x580мм | шт | 42
759 | Шкаф для игрушек и пособий из ламината, 1000x500x1600мм | шт | 28
760 | Стол воспитателя из ламината 1200х600х860мм | шт | 7
761 | Стул большой из дерева с мягким сидением, 380х380х420-500мм | шт | 10
762 | Горка детская 1400x1400x800мм | шт | 6
763 | Комод для белья из ламината, 1310х445х1150мм | шт | 10
764 | Доска /классная/ 120х100мм | шт | 6
765 | Кровать детская деревянная, 1436x644x600мм | шт | 140
766 | Шкаф для спортинвентаря из ламината, 840х430х1965мм | шт | 2
767 | Пианино | шт | 1
768 | Скамья гимнастическая из дерева, 2000x250x200мм | шт | 6
769 | Шкаф для одежды персонала из ламината, 1805х837х360мм | шт | 2
770 | Стол письменный для заведующей из ламината, 1600х600х860мм | шт | 1
771 | Плита электрическая 600x600x850мм, N=9,2кВт, 380В /3ф/ | шт | 2
772 | Котел пищеварочный электрический стационарный; 60л; 9,1кВт; 380В; 641x1015x1030мм | шт | 1
773 | Электрокипятильник непрерывного действия 50л, 450x350x750, N = 6кВт | шт | 1
774 | Шкаф холодильный с морозильной камерой 750x700x2100мм, N=0.32квт, 220В, 800л. /1ф/ | шт | 1
775 | Стол производственный, из нержавеющей стали, 1200x860x600мм | шт | 4
776 | Стеллаж производственный, из нержавеющей стали, 1000x700x2000мм | шт | 1
777 | Ларь для овощей, из нержавеющей стали, 1500х600х870 мм | шт | 2
778 | Стиральная машина, автомат, 15,0 кг., 1400 об/мин. | шт | 2
779 | Шкаф для белья из ламината, 1800x2000x600мм | шт | 4
780 | Стол для глажки с эл. утюгом и парогенератором 1100х390мм | шт | 2
Итого: мебель, оборудование
11. Наружное электроснабжение, подземная кабельная сеть 0.22 кВ
781 | Щит управления наружным освещением, металличекий, IP63, 220В, 40А, на 2 направления с автоматическими выключателями, пускателями, с фотореле и кнопками управления | к-т | 1
782 | Опора наружного освещения из металлической трубы Փ89мм L=3.3м, с 2-мя светильниками Փ250мм, с LED лампой 20Вт | шт | 19
783 | Прокладка изолированного, несгораемого кабеля с медными жилами ВВГнг, число жил и сечение -3x6мм2 | пм | 500
784 | Օкраски за 2 раза, металлических изделий | м2 | 19
785 | Прокладка провода с алюминиевыми жилами, поливинилхлоридной изоляцией ПВ число жил и сечение -1x1.5мм2 | пм | 67
786 | Прокладка провода с алюминиевыми жилами, поливинилхлоридной изоляцией ПВ число жил и сечение -2x1.5мм2 | пм | 67
787 | Полиэтиленовая труба низкого давления Փ75мм | пм | 432
788 | Болты | кг | 47.5
789 | Гайки | кг | 22.8
790 | Металлическая труба Փ65x3.2мм, L=3.6м, 16 шт | пм | 68.4
791 | Распределительные коробки | шт | 19
792 | Оцинкованная полосовая сталь —40x5мм | пм | 29
793 | Оцинкованные уголки L50x50x5մմ, L=2.5м | шт | 19
794 | Разработка грунта дла бетинирования колон | м3 | 3.8
795 | Заливка основания опоры бетоном класса B15 | м3 | 1.9
796 | Отделка концов кабелей | шт | 22
797 | Разрыхление грунта V группы гидромолотом | м3 | 28.9
798 | Разработка грунта грунта III группы экскаваторам в отвал | м3 | 41.1
799 | Разработка грунта грунта II группы экскаваторам в отвал | м3 | 58
800 | Разработка грунта грунта II группы вручную | м3 | 2
801 | Разработка грунта грунта III группы вручную | м3 | 2
802 | Обратная засыпка грунта бульдозером | м3 | 111.4
803 | Уплотнение грунта | м3 | 111.4
804 | Обратная засыпка грунта вручную, с уплотнением | м3 | 3.5
805 | Вывоз грунта до 2 км | м3 | 52
806 | Устройство постели для кабеля /из песка/ | пм | 283
807 | Песок /стоимость/ | м3 | 27
808 | Защитно-сигнальная лента ЛЗС-125-3.5 | пм | 383
Итого: наружное электроснабжение, подземная кабельная сеть 0.22 кВ
12. Сети наружного водоснабжения и канализации
Сеть наружного водоснабжения
809 | Разрыхление грунта V группы гидромолотом | м3 | 78
810 | Разработка грунта грунта III группы экскаваторам в отвал | м3 | 77
811 | Разработка грунта грунта II группы экскаваторам в отвал | м3 | 133
812 | Разработка грунта грунта II группы вручную | м3 | 15
813 | Разработка грунта грунта III группы вручную | м3 | 17
814 | Обратная засыпка грунта бульдозером | м3 | 230
815 | Уплотнение грунта | м3 | 230
816 | Обратная засыпка грунта вручную, с уплотнением | м3 | 12
817 | Вывоз грунта до 2 км | т | 140.4
818 | Устройство песчаногой подготовки | м3 | 17
819 | Устройство песчаного защитного слоя | м3 | 51
820 | Прокладка трубопровода из поличтиленовых труб 110мм , с гидравлическим испытанием | пм | 120
821 | Полиэтиленовый хомут /переход/ DN63мм | пм | 215
822 | Трубопровод из стальных труб ф57x3мм с гидравлическим испытанием | пм | 0.1
823 | Трубопровод из стальных труб ф42х3мм с гидравлическим испытанием | пм | 0.22
824 | Установка задвижек Փ50мм, PN=1МПа | шт | 1
825 | Установка задвижек Փ40мм, PN=1МПа | шт | 2
826 | Установка водомера Փ40мм | шт | 1
827 | Фильтр Փ40мм | шт | 1
828 | Установка гидрантов пожарных Փ100мм, с подставкой | шт | 1
829 | Приварка Стальных фланцев Փ100мм, PN=1.6МПа | шт | 1
830 | Приварка Стальных фланцев Փ40мм, PN=1.6МПа | шт | 2
831 | Приварка Стальных фланцев Փ100мм, PN=1.6МПа | шт | 6
832 | Антикоррозийная окраска металлических труб, за 2 раза | м2 | 0.5
833 | Полиэтиленовый угольник Փ110мм | шт | 5
834 | Полиэтиленовый угольник Փ63мм | шт | 10
835 | Полиэтиленовый фланец Փ110мм | шт | 1
836 | Полиэтиленовый фланец Փ63мм | шт | 1
837 | Полиэтиленовый фланец Փ50мм | шт | 2
838 | Полиэтиленовый соединение Փ63мм | шт | 2
839 | Сварочные работы | место | 1
840 | Устройство колодцев водопроводнх сборных железобетонных Փ1000мм, H=1.5м | м3 | 0.8
841 | Сборные ж/б элементы | м3 | 0.69
842 | Бетон В7.5 | м3 | 0.11
843 | Устройство колодцев водопроводнх сборных железобетонных Փ1500мм, H=1.5м | м3 | 2.88
844 | Сборные ж/б элементы | м3 | 2.49
845 | Бетон В7.5 | м3 | 0.39
846 | Устройство щебеночного подготовительного слоя толщиной 10см, под колодцы | м3 | 1.05
847 | Люки чугунные /типа "Т"/ | шт | 3
848 | Установка металлических лестниц | т | 0.03
849 | Металлические детали для сейсмоусточивости кплпсцев | т | 0.087
850 | Антикоррозийная окраска металлических деталей, за 2 раза | м2 | 3
Сеть наружной канализации
851 | Разрыхление грунта V группы гидромолотом | м3 | 132
852 | Разработка грунта грунта III группы экскаваторам в отвал | м3 | 12
853 | Разработка грунта грунта II группы экскаваторам в отвал | м3 | 119
854 | Разработка грунта грунта II группы вручную | м3 | 13
855 | Разработка грунта грунта III группы вручную | м3 | 16
856 | Обратная засыпка грунта бульдозером | м3 | 152
857 | Уплотнение грунта | м3 | 152
858 | Обратная засыпка грунта вручную, с уплотнением | м3 | 8
859 | Вывоз грунта до 2 км | т | 57.6
860 | Вывоз грунта до 3 км | т | 180
861 | Устройство песчаного основания | м3 | 8
862 | Устройство песчаного защитного слоя | м3 | 32
863 | дренаж из щебня | м3 | 30
864 | Прокладка из полиэтиленовых гофрированных труба 150мм | пм | 110
865 | Устройство колодцев канализационных сборных железобетонных эелементов | м3 | 5.04
866 | Сборные ж/б элементы | м3 | 2.46
867 | Канал из бетвна B20,W4 | м3 | 2.58
868 | Устройство щебеночного подготовительного слоя толщиной 10см, под колодцы | м3 | 1.25
869 | Люки чугунные /типа "Т"/ | шт | 5
870 | Установка металлических лестниц | т | 0.051
871 | Металлические детали для сейсмоусточивости кплпсцев | т | 0.065
872 | Антикоррозийная окраска металлических деталей, за 2 раза | м2 | 5
873 | Септик производительностью 15м3/сутки | шт | 1
874 | Устройство бетонной плиты В25, W6, F150 | м3 | 3.3
Итого: сети наружного водоснабжения и канализации
13. Солнечная водонагревательная система
875 | Солнечный термостат контроллер+даттчики-2шт | к-т | 1
876 | Предохранители переменного тока 1А 1000В | шт | 1
877 | Вылючатель автоматический переменного тока 2п 10А | шт | 2
878 | Вылючатель автоматический переменного тока 2п 16А | шт | 1
879 | Прокладка изолированного, несгораемого кабеля с медными жилами ВВГнг, число жил и сечение -3x2.5мм2 | пм | 10
880 | Прокладка изолированного, несгораемого кабеля с медными жилами ВВГнг, число жил и сечение -3x2.5мм2 | пм | 10
881 | Прокладка провода с медными жилами МКШ 2x0.75мм2 | пм | 40
882 | Коробка ис пластика 130x9x65 IP40 | шт | 1
883 | Поливинилхлоридная электротехническая гофрированная труба в несгораемой оболочке Փ25мм | пм | 15
884 | Поливинилхлоридная электротехническая гофрированная труба в несгораемой оболочке Փ10мм | пм | 50
885 | Солнечный водонагреватель, 25 трубы /HEAT PIPE/ | к-т | 1
886 | Бак 200 л, с электронагревателем, 1.5кВт | шт | 1
887 | Расширительный бак 8л | шт | 1
888 | Расширительный бак 40л | шт | 1
889 | Ավտոմատ խառնիչ Փ20мм | шт | 1
890 | Предохранительный клапан P=6bar | шт | 1
891 | Предохранительный клапан P=3bar | шт | 1
892 | Шурупы, гайки, шайбы | к-т | 16
893 | Цыркуляционный насис H=12m, P=0.16-03.kW, | шт | 1
894 | Насос поддачи G=2000l/h, H=8m | шт | 1
895 | Вантуз Ф25 автоматическый | шт | 1
896 | Датчик давления/Манометр | шт | 1
897 | Клапан ппр Ф20 | шт | 10
898 | Клапан обратный ппр Ф20 | шт | 1
899 | Клапан обратный ппр Ф25 | шт | 2
900 | Клапанв поддачи и слива ппр Ф15 | шт | 4
901 | Медные трубы Ф22мм, с фасонным частьами | пм | 22
902 | ПП темлоизолированные трубы Ф25x3.5мм, с фасонным частьами | пм | 25
903 | UPS 0.8-1.0квт | հատ | 1
904 | Теплоизоляция медный и пп труб Ф32мм 9мм толш. | пм | 35
905 | ПП гликол | л | 18
Каркас
906 | Монтаж каркаса из алюминиевых профилей | т | 0.08
907 | Алюминиевые профили | пм | 25.8
908 | Соединяющие элементы | шт | 8
909 | Болт M12x150 | шт | 8
910 | Болт M8x80 | шт | 26
911 | Болт M8x20 | шт | 4
912 | Гайка M12 | шт | 8
913 | Гайка M8 | шт | 26
914 | Шайба Փ12x25 | шт | 16
915 | Шайба Փ8x20 | шт | 48
916 | Шайба пружинная Փ12 | шт | 8
917 | Шайба пружинная Փ8 | шт | 24
Итого: солнечная водонагревательная система
14. Солнечная фотовольтаическая система
918 | Монокристаллический фотовольтовый щиток 120(60x2) 5 шин (BB), 345 Вт -0,+ 3%, 1684x1002x30мм | шт | 50
919 | Инвертор 20 кВт, 2 МРРТ входа 380/220В | шт | 1
920 | Предохранители постаянного тока 1А | шт | 4
921 | Предохранители постаянного тока 1А | шт | 4
922 | Вылючатель автоматический постаянного тока 2п 10А | шт | 4
923 | Трехфазный автомат с тепловым и магнитным прерывателями ~380/220В 50А | шт | 4
924 | Вылючатель автоматический постаянного тока 2п 10А | шт | 1
925 | Металлический ящик переменного тока 600x400x220мм состоящий | шт | 1
926 | Кабел с медными жилами ПВ, 1x4мм2 | пм | 358
927 | Трехфазный автомат с тепловым и магнитным прерывателями ~380/220В 50А | шт | 12
928 | Лоток перфорированный из оцинкованной стали 50x50мм, толщ. 1мм, включая крышку, соединительные и крепежные детали | пм | 164
929 | Прокладка изолированного, несгораемого кабеля с медными жилами ВВГнг, число жил и сечение -5x6мм2 | пм | 68
930 | Поливинилхлоридная электротехническая гофрированная труба в несгораемой оболочке Փ18мм | пм | 482
931 | Металическая коробка 300x200x1600мм, IP65 | шт | 2
932 | наконечник 4мм2 | шт | 16
933 | наконечник 6мм2 | шт | 10
934 | Двусторонний счетчик трехфазного тока | шт | 1
935 | Электроды заземления с изоляторами | шт | 2
Каркас
936 | Монтаж каркаса из алюминиевых профилей | т | 2.1
937 | Алюминиевые профили | пм | 502.9
938 | Соединяющие элементы | шт | 326
939 | Гайка из алюминия M8 | шт | 71
940 | Болт M12x80 | шт | 92
941 | Болт M8x80 | шт | 184
942 | Болт M8x20 | шт | 184
943 | Винт с цилиндрической головкой со встроенным шестигранником M8x50 | шт | 184
944 | Винт с цилиндрической головкой со встроенным шестигранником M8x30 | шт | 184
945 | Гайка M12 | шт | 92
946 | Гайка M8 | шт | 184
947 | Шайба Փ12x25 | шт | 368
948 | Шайба Փ8x20 | шт | 368
949 | Шайба пружинная Փ12 | шт | 184
950 | Шайба пружинная Փ8 | шт | 184
951 | Стальная труба 80x60x4мм | пм | 106
Итого: солнечная фотовольтаическая система
15. Благоустройство
Земляные работы
952 | Разрыхление грунта V группы гидромолотом | м3 | 263
953 | Вывоз излишнего грунта на расстояние до 3км |  | 473.4
954 | Устройство насыпи | м3 | 123
955 | Трамбовка | м3 | 123
956 | Пропитка водой | м3 | 123
957 | Выравнивание полотна автогрейдером на местах засыпки | м3 | 1213
Дорожное полотно
958 | Песчано-гравийная смесь h=10см | м3 | 300
959 | Щебень h=12см | м2 | 2426
960 | Щебень с битумной прапиткой 4.12т/1000м2 h=4см | м2 | 2426
961 | Крупнозернистый а/бетон h=6см | м2 | 2426
962 | Мелкозернистый а/бетон h = 4 см | м2 | 2426
Тротуар
963 | Щебень h=10см | м2 | 740
964 | Мелкозернистый а/бетон h = 3 см | м2 | 740
965 | Базальтовый бордюр с бетонным основанием 30x15см | п.м | 341
966 | Базальтовый бордюр 10x20см | п.м | 535
Игровые площадки
967 | Игровые площадки | м3 | 90
Озеленение
968 | Подготовка почвы для устройства газона с внесением растительной земли слоем 15см механизированным способом | м2 | 1300
969 | Посев газона 1м2 - 35 гр | м2 | 1300
970 | Копия ям для посадки деревиев и кустарников | шт | 200
971 | Посадка деревев | шт | 132
972 | Лиственные деревя | шт | 25
973 | Хвойные деревя | шт | 25
974 | Ясень | шт | 18
975 | Восточная туя | шт | 44
976 | Плодные деревя | шт | 20
977 | Посадка вьющихся кустарников | шт | 38
978 | Вьющиеся кустарники | шт | 38
979 | Посадка декоративных кустарников и мелкых деревев | шт | 30
980 | Декоративные кустарники и мелкые деревя | шт | 30
Металлические сетки МС-1
981 | Устройство ограды из металлических элементов/включая земкянные работы и бетонирование стоек | пм | 51.8
982 | Прямоуголь ные трубы □60x60x3մմ/DIN 2395/ | т | 0.252
983 | Прямоуголь ные трубы □25x25x2մմ/DIN 2395/ | т | 1.001
984 | Полосовая-60х3мм | т | 0.0017
985 | Арматура ф12А500С | т | 0.026
986 | Полосовая-150х150х5мм | т | 0.024
987 | Сварочные работы | место | 1238
988 | Бетон В12.5 | м3 | 2
989 | Установка металлических ворот /МВ-1/ | шт | 2
990 | Трубы квадратного сечения □25x25x2мм /Евро ст. DIN 2395/ | т | 0.102
991 | Трубы прямоугольного сечения □60x40x3мм /Евро ст. DIN 2395/ | т | 0.121
992 | Петли | шт | 12
993 | Сварочные работы | место | 260
994 | Установка металлической калитки /МК-1/ | шт | 1
995 | Трубы прямоугольного сечения □60x40x3мм /Евро ст. DIN 2395/ | т | 0.021
996 | Трубы прямоугольного сечения □60x40x3мм /Евро ст. DIN 2395/ | т | 0.018
997 | Сталь листовая —60x3мм | т | 0.0001
998 | Арматура Փ12A500C | т | 0.002
999 | Сталь листовая —150x150x5мм | т | 0.002
1000 | Арматура Փ12A500C | т | 0.039
1001 | Петли | шт | 4
1002 | Бетон В12.5 | м3 | 0.15
1003 | Сварочные работы | место | 44
1004 | Масляная окраска ограды и ворот | м2 | 88
Металлическая ограда МЦ-2
1005 | Устройство ограды из металлических элементов/включая земкянные работы и бетонирование стоек | пм | 330.76
1006 | Трубы квадратного сечения □60x60x3мм /Евро ст. DIN 2395/ | т | 1.746
1007 | Сталь листовая —60x60x3мм | т | 0.01
1008 | Арматура Փ12A500C | т | 0.142
1009 | Сталь листовая —150x150x5мм | т | 0.133
1010 | Сетка Փ4մմ, с ячейками 50x200мм | м2 | 665
1011 | Крепежные скобы | шт | 399
1012 | Бетон В12.5 | м3 | 10.3
1013 | Масляная окраска ограды и ворот | м2 | 397
1014 | Декоративные элементы | шт | 84
Навесы игровых площадок
1015 | Разработка грунта дла бетинирования колон | м3 | 4.6
1016 | Устройствво навесов игровых площадок | տ | 7.317
1017 | Трубы квадратного сечения □100x100x3мм | տ | 4.221
1018 | Трубы прямоугольного сечения □60x40x3мм | տ | 3.096
1019 | Устройство покрытя кровли из профильной стали КП-35, 0.5мм, с заводской окраской | м2 | 312
1020 | Бетон В12.5 | м3 | 4.6
Итого: благоустройство
16. Обустройство игровых площадок
1021 | Скамейка | шт | 24
1022 | Песочница | шт | 6
1023 | Качели с амортизатором | шт | 2
1024 | Качели с пластиковыми сидениями | шт | 4
1025 | Качели с цепями | шт | 6
1026 | Большая горка | шт | 4
1027 | Горка II | шт | 2
1028 | Маленький атлет | шт | 2
1029 | Маленький тарзан | шт | 4
Итого: обустройство игровых площадок
Насосная станция и резервуар
17. Строительные работы насосной станции
Земляные работы
1030 | Разрыхление грунта V группы гидромолотом | м3 | 69
1031 | Разработка грунта грунта III группы экскаваторам в отвал | м3 | 56
1032 | Разработка грунта грунта III группы вручную | м3 | 4
1033 | Вывоз грунта до 2 км | т | 124.2
1034 | Обратная засыпка грунта бульдозером | м3 | 57
1035 | Уплотнение грунта | м3 | 57
1036 | Обратная засыпка грунта вручную, с уплотнением | м3 | 3
Фундаменты
1037 | Устройство бетонной подготовки из под фундаменты, бетона класса B10 | м3 | 3
1038 | Устройство монолитных ж/б ленточных фундаментов, бетона класса B25 | м3 | 5.2
1039 | Арматура Փ8A240 | т | 0.095
1040 | Арматура Փ12A500C | т | 0.087
1041 | Устройство монолитных ж/б ленточных фундаментов, бетона класса B25 | м3 | 3
1042 | Арматура Փ8A240 | т | 0.014
1043 | Арматура Փ12A500C | т | 0.358
1044 | Устройство бетонных фундаментов из бетона класса B15 | м3 | 1.06
1045 | Гидроизоляция бетвнных поверхностей битумом в 2 слоя | м2 | 20.7
1046 | Гидроизоляция поверхностей стен насосной битумной мастикой в 2 слоя | м2 | 72
Стены, каркас
1047 | Устройство бетонных стен из бетона класса B15 | м3 | 17.2
1048 | Кладка стен из туфовых камней правикьной формы толщ. 40 см | м3 | 1.4
1049 | Устройство сердечников из бетона класса B15 | м3 | 1.5
1050 | Арматура Փ6A240 | т | 0.02
1051 | Арматура Փ12A500C | т | 0.043
1052 | Устройство монолитного ж/б пояса из бетона класса B15 | м3 | 2
1053 | Арматура Փ6A240 | т | 0.023
1054 | Арматура Փ12A500C | т | 0.044
1055 | Устройство монолитного ж/б балки-пояса из бетона класса B15 | м3 | 0.77
1056 | Арматура Փ8A240 | т | 0.024
1057 | Арматура Փ12A500C | т | 0.0341
Перекрытия
1058 | Устройство монолитного ж/б перекрытия из бетона класса B15 | м3 | 1.6
1059 | Арматура Փ8A500C | т | 0.134
Наружные лестницы
1060 | Устройство монолитного ж/б лестниц из бетона класса B15 | м3 | 1
1061 | Арматура Փ8A500C | т | 0.019
Проемы
1062 | Устанввка алюминиевых дверей | м2 | 2.1
Полы
1063 | Уплотнение грунта щебнем | м2 | 12
1064 | Щебеночная подготовка базальтового щебня | м3 | 2.4
1065 | Устройство бетвнной подготовка класса B10 тол. 100мм | м3 | 1.2
Кровля
1066 | Устройство пароизоляции из многослойной полиэтиленовой плеки | м2 | 13.8
1067 | Устройство шлакобетонного слоя 50-150мм с уклоном | м3 | 1.38
1068 | Теплоизоляция из пенопласта плотностью 30-50 кг/кбм | м2 | 13.8
1069 | Устройство цементно-песчаннй выравнивающ стяжки тол.50мм | м2 | 13.8
1070 | Арматурная сетка Bp100x100x3մմ | м2 | 13.8
1071 | Устройство покрытия из двухслвйного изогама с верхним защитным слоем | м2 | 13.8
Отделка парапета
1072 | Обшивка досками обработанными антисептиками | м3 | 0.223
1073 | Полосаая сталь закрепленная к доскам —4x40мм, L=1.3, 10шт | пм | 13
1074 | Обшивка парапетов из оцикованной стали , 0.5мм, заводской окраской | м2 | 5.2
1075 | Устройство ендовы из кровельной стали 0.5мм, с заводской окраской | пм | 3
1076 | Установка водосточных труб 100x100мм, h=0.5м, с заводской окраской | к-т | 1
Навес
1077 | Устройство металлическог каркааса | т | 0.244
1078 | Квадратные трубы □80x80x4мм | кг | 61
1079 | Прямоугоьные трубы □100x60x4мм | кг | 92.2
1080 | Квадратные трубы □40x40x3мм | кг | 42.6
1081 | Полосовая сталь 10мм | кг | 14.8
1082 | Полосовая сталь 12мм | кг | 23.6
1083 | Арматура Փ16A500C | кг | 10
1084 | Очистка металлоконструкций, огрунтовка и окраска огнестойкой краской за 2 раза | т | 0.244
1085 | Устройство покрытя из профильной стали НС 40-800-0.6 | м2 | 9.1
Отделка
1086 | Улучшенная штукатурка стен цементно-песчаным раствором | м2 | 15
1087 | Наружная улучшенная штукатурка стен цементно-песчаным раствором | м2 | 20
1088 | Улучшенная водоэмульсионная окраска /с нутри/ | м2 | 15
1089 | Облицовка наружных лестниц, площадок и пандусов базальтовыми плитами толщиной 30мм | м2 | 6
Итого: строительные работы насосной станции
18. Строительные работы резервуара
Земляные работы
1090 | Разрыхление грунта V группы гидромолотом | м3 | 96
1091 | Разработка грунта грунта III группы экскаваторам в отвал | м3 | 214
1092 | Разработка грунта грунта III группы вручную | м3 | 10
1093 | Вывоз грунта до 2 км | т | 172.8
1094 | Обратная засыпка грунта бульдозером | м3 | 216
1095 | Уплотнение грунта | м3 | 216
1096 | Обратная засыпка грунта вручную, с уплотнением | м3 | 8
Каркас
1097 | Устройство бутобетонной подготовки, на бетвне B15 | м3 | 20.2
1098 | Устройство монолитной ж/б плиты из бетона класса B25, W6, F100 | м3 | 18.2
1099 | Арматура Փ6A240 | т | 0.0328
1100 | Арматура Փ12A500C | т | 1.358
1101 | Устройство монолитных ж/б стен из бетона класса B25, W6, F100 | м3 | 40.4
1102 | Арматура Փ6A240 | т | 0.1126
1103 | Арматура Փ12A500C | т | 2.878
1104 | Устройство монолитного ж/б перекрытия из бетона класса B25, W6, F100 | м3 | 15.68
1105 | Арматура Փ6A240 | т | 0.10568
1106 | Арматура Փ8A500C | т | 0.039
1107 | Арматура Փ12A500C | т | 1.0692
1108 | Арматура Փ16A500C | т | 0.01896
1109 | Установка закладных деталей /крышки/ | т | 0.05552
1110 | Уголок L75x75x5мм | т | 0.054
1111 | Арматура Փ8A500C | т | 0.00192
1112 | Установка металической сетк ф3BpI,раз.50x50мм, под торкрет | т | 0.34
1113 | Торкрет цем./ра-ом 1-3 соотн.толщиной 30мм | м2 | 162
1114 | Затирка стен цем./ра-ом снутри | м2 | 126
1115 | Затирка потолка цем./ра-ом | м2 | 36
1116 | Окраска стен и потолков водостойкой краской за 2 раза | м2 | 162
1117 | Обмазочная гидроизоляция с наружы битумной мастикой в 2 слоя | м2 | 224.6
1118 | Цементно-песчанный выравнивающий слой толщ .50мм | м2 | 36
1119 | Труба ф108x4мм | кг | 37.1
1120 | Установка гильз /футляров/ ՊՃ-1 | кг | 12.2
1121 | Стальная труба Փ273x4мм | кг | 10.7
1122 | Арматура Փ12A500C | кг | 1.48
1123 | Установка гильз /футляров/ ՊՃ-2 | кг | 14.2
1124 | Футляр из стальной трубы Փ325x4мм | кг | 12.6
1125 | Арматура Փ12A500C | кг | 1.62
1126 | Установка люка | т | 0.1268
1127 | Уголок L50x50x5мм | т | 0.0944
1128 | Арматура ф20сл | т | 0.0324
1129 | Установка металической крышки | т | 0.07544
1130 | Рыфленная стаь | т | 0.048
1131 | Уголок L50x50x5мм | т | 0.0248
1132 | Арматура Փ16Aсл | т | 0.00264
1133 | Сварочные работы | шт | 52
1134 | Окраска металических деталей антикорозйной краской за 2 раза | т | 0.165
Итого: строительные работы резервуара
19. Технологические работы
1135 | Разработка грунта грунта III группы экскаваторам в отвал | м3 | 310
1136 | Разработка грунта грунта II группы экскаваторам в отвал | м3 | 116
1137 | Разработка грунта грунта II группы вручную | м3 | 10
1138 | Разработка грунта грунта III группы вручную | м3 | 4
1139 | Обратная засыпка грунта бульдозером | м3 | 369
1140 | Уплотнение грунта | м3 | 369
1141 | Обратная засыпка грунта вручную, с уплотнением | м3 | 11
1142 | Окучивание с перемещением | м3 | 80
1143 | Подготовительный слой из песка | м3 | 100
1144 | Подготовительный слой из песка | м3 | 7
1145 | Защитный слой из песка | м3 | 21
1146 | трубопровод из стальных труб ф159x4.5мм | пм | 72
1147 | трубопровод из стальных труб ф 108x4мм | пм | 46
1148 | трубопровод из стальных труб ф 57x3мм | пм | 46
1149 | трубопровод из стальных труб ф 32x3мм | пм | 4
1150 | трубопровод из стальных труб ф 25x3мм | пм | 4
1151 | трубопроводы из полипропиленовых труб ф 50/63x5.8мм с гидравлическим испытанием | пм | 40
1152 | Насосная станция с 2 насосами, блоком эл. Питания, системой управления, задвижками, обратными клапанами и напорным гидробаком Q=40м3/час, H=405м | к-т | 1
1153 | Насосная станция с 2 насосами, блоком эл. Питания, системой управления, задвижками, обратными клапанами и напорным гидробаком Q=10м3/час, H=40м | к-т | 1
1154 | Установка дренажного насоса с блоком упражления, с поплавковым клапаном Q=10м3/ч, H=10м | к-т | 1
1155 | Механический фильтр с очисткой до 50 микрочастиц | шт | 1
1156 | Бактерицидный фильтр с очисткой до 9 куб.м/час | шт | 1
1157 | Задвижка 30с41нж Փ150մմ | шт | 2
1158 | Задвижка 30с41нж Փ100մմ | шт | 4
1159 | Задвижка 30с41нж Փ50մմ | шт | 5
1160 | Шаровой вентиль Փ32мм | шт | 1
1161 | Шаровой вентиль Փ25мм | шт | 5
1162 | Поплажковый клапан ф50мм | шт | 2
1163 | Обратный клапан Փ50мм | шт | 1
1164 | Мембранный бак 300л | шт | 1
1165 | Мембранный бак 24л | шт | 1
1166 | Огнетушитель пенный ОП-9 | шт | 1
1167 | Стальные фланцы ф150мм | шт | 4
1168 | Стальные фланцы ф100мм | шт | 8
1169 | Стальные фланцы ф50мм | шт | 12
1170 | Стальные фасйнные детали | кг | 240
1171 | Полиэтиленовый фланец Փ110мм | шт | 1
1172 | Полиэтиленовый фланец Փ63мм | шт | 2
1173 | Угольники полипропиленовых трубопроводов ф50м | шт | 4
1174 | Нормальная антикорозийная гидроизоляция Ф150 мм | пм | 58
1175 | Нормальная антикорозийная гидроизоляция Ф100 мм | пм | 38
1176 | Нормальная антикорозийная гидроизоляция Ф50 мм | пм | 32
1177 | Антикорозийная окрска труб за 2 раза Ф50 мм | м2 | 22
1178 | Прокладка трубопровода из пливинилхлоридных труб Փ110мм, на резиновых /прижимных/ кольцах, с испытанием | пм | 5
1179 | Прокладка трубопровода из пливинилхлоридных труб Փ100мм, на резиновых /прижимных/ кольцах, с испытанием | шт | 2
1180 | Установка вентияционных труб Ф219x5 мм | пм | 4
1181 | Установка футляра из стальной трубы Փ325x5мм/11 шт/ | пм | 4
1182 | Установка футляра из стальной трубы Փ219x5мм/7шт/ | пм | 2.6
1183 | Диафрагма | кг | 160
1184 | Пакля пропитанная битумом | кг | 60
1185 | Раствоп цежентно-песчанный | м3 | 0.1
1186 | Устройство бетонной опоры | м3 | 0.8
1187 | Тестирование резервуара и дезинфекция | м3 | 110
1188 | Дезинфекция труб | пм | 0.172
Итого: технологические работы
20. Электротехнические работы
1189 | Распределительный щит размером 1000x800x450мм, с автоматами | к-т | 1
1190 | Автоматический выключатель 380В,50А | шт | 1
1191 | Автоматический выключатель 380В,40А | шт | 1
1192 | Автоматический выключатель 380В, 10А | шт | 2
1193 | Автоматический выключатель 220В,25А | шт | 1
1194 | Автоматический выключатель 220В,16А | шт | 2
1195 | Деференциал мвтоматический выключатель 220В,16А, ID=30mA | шт | 1
1196 | Магнитный пускатель с тепловым реле с кнопками управления 380В, 10А | шт | 1
1197 | Прокладка изолированного, несгораемого кабеля с медными жилами ВВГнг-FRLS 5x4մմ2, | пм | 16
1198 | Прокладка изолированного, несгораемого кабеля с медными жилами ВВГнг-FRLS 5x1.5մմ2, | пм | 20
1199 | Прокладка изолированного, несгораемого кабеля с медными жилами ВВГнг-FRLS 5x1.5մմ2, | пм | 50
1200 | Прокладка изолированного, несгораемого кабеля с медными жилами ВВГнг-FRLS 5x2.5մմ2, | пм | 20
1201 | Прокладка изолированного, несгораемого кабеля с медными жилами КВВГнг-FRLS 5x1.5мм2 | пм | 6
1202 | Поливинилхлоридый электротехнический несгораемый гофро труба ф20мм | пм | 90
1203 | Поливинилхлоридый электротехнический несгораемый гофро труба ф32мм | пм | 16
1204 | Скобы для крепления кабелей | шт | 250
1205 | Пробивка отверстий, в капитальной стене, размером 50x50мм | шт | 1
1206 | Заделка отверстий | шт | 1
1207 | Оцинкованная полосовая сталь —40x5мм | пм | 33
1208 | Оцинкованная угловая сталь L50x50x5мм, L=2.5м | шт | 3
1209 | Разработка грунта грунта II группы вручную | м3 | 2
1210 | Разработкагрунта грунта III группы вручную | м3 | 3
1211 | Разработка грунта грунта III группы вручную | м3 | 5
1212 | Светильник 100Вт,220В, IP63 | шт | 4
1213 | Выключатель одноклавишный для открытой проводки 220В. 10А, IP63 | шт | 2
1214 | Двух полюсный штепсель с заземляющим контактом, для открытой проводки 220В. 10А | шт | 2
1215 | Двух полюсный штепсель с заземляющим контактом, для открытой проводки 220В. 10А | шт | 1
1216 | Шкаф с понижающим трансформатором | шт | 1
1217 | Коробки для установки выключателей и розеток | шт | 3
Подземная кабельная сеть 0,4 кВ и 0,22 кВ Наружное электроснабжение насосной станции и станции очистки
1218 | AВБбШв-1 прокладка бронированного кабеля с алюминиевыми жилами, с сечением 5x16մմ2 | пм | 340
1219 | Прокладка изолированного, несгораемого кабеля с медными жилами ВВГнг-660, число жил и сечение -3x4мм2 | пм | 150
1220 | термоусаживаемая эпоксидная заделка с наканечниками | шт | 4
1221 | Прокладка трубопровода из полиэтиленовых труб Փ110мм, PN=1МПа | пм | 68
1222 | PVC труба Փ50мм | գմ | 150
1223 | Лента защитная сигнальная ЛЗС-250-3.5 | գմ | 50
1224 | Лента защитная сигнальнаяն ЛЗС-125-3.5 | գմ | 30
1225 | Лента защитная сигнальная ЛЗС-300-3.5 | գմ | 87
1226 | Устройство постели из песка | գմ | 167
1227 | Песок /стоимость/ | м3 | 17
1228 | Разрыхление грунта V группы гидромолотом | м3 | 17
1229 | Разработка грунта грунта III группы экскаваторам в отвал | մ3 | 17
1230 | Разработка грунта грунта II группы экскаваторам в отвал | մ3 | 29
1231 | Разработка грунта грунта II группы вручную | մ3 | 1
1232 | Разработка грунта грунта III группы вручную | մ3 | 1
1233 | Обратная засыпка грунта бульдозером | մ3 | 46
1234 | Уплотнение грунта | մ3 | 46
1235 | Обратная засыпка грунта вручную, с уплотнением | մ3 | 2
1236 | Переброска лишнего грунта до 2 км | տ | 30.6
Итого: электротехнические работы
Итого
| Непредвиденные расходы | 3%
Итого
| НДС | 20%
Итого
~ Плата за подключение к эл. Сети 99кВт, 380В
Итого